## Sheet1
金宇生物2023年度计量仪器设备校准报价清单
序号 | 计量器具名称 | 型号规格 | 出厂编号 | 数量 | 使用部门 | 生产厂家 | 类别 | 检定类型 | 上次检定时间 | 有效期 | 计划下次检定时间 | 存放位置 | 测量范围 | 等级 | 精确度 | 现场检定时联系人及电话 | 备注 | 单价（元） | 小计（元）
1 | 单道移液器 | 1-5ml | QZ53932 | 1 | QC部 | Thermo | 体积 | 校准证书 | 2022-01-13 | 1年 | 2023-01-12 | G210细胞检验室1 | 1-5ml |  | 0.05ml | 郭海平15848931339 | 1000μl、3000μl、5000μl |  | 0
2 | 单道移液器 | 100-1000ul | 18001593 | 1 | QC部 | Sartorius | 体积 | 校准证书 | 2022-04-28 | 1年 | 2023-04-27 | G210细胞检验室1 | 100-1000ul |  | 1ul | 郭海平15848931339 | 500μl、900μl、1000μl |  | 0
3 | 单道移液器 | 20-200ul | 18058806 | 1 | QC部 | Sartorius | 体积 | 校准证书 | 2022-01-08 | 1年 | 2023-01-07 | G210细胞检验室1 | 20-200ul |  | 0.2ul | 郭海平15848931339 | 50μl、100μl、200μl |  | 0
4 | 单道移液器 | 100-1000ul | 140983H | 1 | QC部 | eppendorf | 体积 | 校准证书 | 2022-04-28 | 1年 | 2023-04-27 | G218病毒检验室1 | 100-1000ul |  | 1ul | 郭海平15848931339 | 500μl、900μl、1000μl |  | 0
5 | 单道移液器 | 500-5000ul | 17044245 | 1 | QC部 | Sartorius | 体积 | 校准证书 | 2022-04-28 | 1年 | 2023-04-27 | G214细胞检验室2 | 500-5000ul |  | 5ul | 郭海平15848931339 | 500μl、1000μl、2000μl、5000μl |  | 0
6 | 单道移液器 | 100-1000ul | 18058959 | 1 | QC部 | Sartorius | 体积 | 校准证书 | 2022-04-28 | 1年 | 2023-04-27 | G214细胞检验室2 | 100-1000ul |  | 1ul | 郭海平15848931339 | 500μl、900μl、1000μl |  | 0
7 | 单道移液器 | 20-200ul | 18020081 | 1 | QC部 | Sartorius | 体积 | 校准证书 | 2022-04-28 | 1年 | 2023-04-27 | G214细胞检验室2 | 20-200ul |  | 0.2ul | 郭海平15848931339 | 50μl、100μl、200μl |  | 0
8 | 8道移液器 | 30-300ul | 18105700 | 1 | QC部 | Sartorius | 体积 | 校准证书 | 2022-04-28 | 1年 | 2023-04-27 | G214细胞检验室2 | 30-300ul |  | 0.2ul | 郭海平15848931339 | 100μl、190μl、200μl、300μl |  | 0
9 | 8道移液器 | 50-300ul | Z76486 | 1 | QC部 | Thermo | 体积 | 校准证书 | 2022-04-28 | 1年 | 2023-04-27 | G210细胞检验室1 | 50-300ul |  | 5ul | 郭海平15848931339 | 100μl、190μl、200μl、300μl |  | 0
10 | 单道移液器 | 100-1000ul | ZX84475 | 1 | QC部 | Thermo | 体积 | 校准证书 | 2022-01-08 | 1年 | 2023-01-07 | G228病毒检验室3 | 100-1000ul |  | 5ul | 郭海平15848931339 | 500μl、900μl、1000μl |  | 0
11 | 连续移液器 | 50-250ul | OH51645 | 1 | QC部 | Thermo | 体积 | 校准证书 | 2022-01-08 | 1年 | 2023-01-07 | G228病毒检验室3 | 50-250ul |  | 50ul | 郭海平15848931339 | 50μl、100μl、200μl、250μl |  | 0
12 | 8道移液器 | 50-300ul | Y80026 | 1 | QC部 | Thermo | 体积 | 校准证书 | 2022-01-08 | 1年 | 2023-01-07 | G228病毒检验室3 | 50-300ul |  | 5ul | 郭海平15848931339 | 50μl、100μl、200μl、300μl |  | 0
13 | 单道移液器 | 100-1000ul | KZ07323 | 1 | QC部 | Thermo | 体积 | 校准证书 | 2022-01-08 | 1年 | 2023-01-07 | G229准备室3 | 100-1000ul |  | 5ul | 郭海平15848931339 | 500μl、900μl、1000μl |  | 0
14 | 单道移液器 | 20-200ul | JZ02806 | 1 | QC部 | Thermo | 体积 | 校准证书 | 2022-08-16 | 1年 | 2023-08-15 | G229准备室3 | 20-200ul |  | 1ul | 郭海平15848931339 | 50μl、100μl、200μl |  | 0
15 | 8道移液器 | 5-50ul | ZX62283 | 1 | QC部 | Thermo | 体积 | 校准证书 | 2022-08-16 | 1年 | 2023-08-15 | G229准备室3 | 5-50ul |  | 0.5ul | 郭海平15848931339 | 10μl、25μl、50μl |  | 0
16 | 8道移液器 | 50-300ul | QZ06897 | 1 | QC部 | Thermo | 体积 | 校准证书 | 2022-04-28 | 1年 | 2023-04-27 | G229准备室3 | 50-300ul |  | 50ul | 郭海平15848931339 | 50μl、100μl、200μl、300μl |  | 0
17 | 单道移液器 | 1-5ml | QZ34333 | 1 | QC部 | Thermo | 体积 | 校准证书 | 2022-01-08 | 1年 | 2023-01-07 | G229准备室3 | 1-5ml |  | 5ul | 郭海平15848931339 | 1000μl、2000μl、3000μl、5000μl |  | 0
18 | 单道移液器 | 500-5000ul | 17007601 | 1 | QC部 | sartorius | 体积 | 校准证书 | 2022-04-28 | 1年 | 2023-04-27 | G229准备室3 | 500-5000ul |  | 5ul | 郭海平15848931339 | 500μl、1000μl、2000μl、5000μl |  | 0
19 | 单道移液器 | 20-200ul | PZ02933 | 1 | QC部 | Thermo | 体积 | 校准证书 | 2022-01-08 | 1年 | 2023-01-07 | A209 | 20-200ul |  | 1ul | 郭海平15848931339 | 20μl、50μl、100μl、200μl |  | 0
20 | 单道移液器 | 20-200ul | PZ01552 | 1 | QC部 | Thermo | 体积 | 校准证书 | 2022-01-08 | 1年 | 2023-01-07 | G223病毒检验室2 | 20-200ul |  | 1ul | 郭海平15848931339 | 20μl、50μl、100μl、200μl |  | 0
21 | 8道移液器 | 50-300ul | PZ33711 | 1 | QC部 | Thermo | 体积 | 校准证书 | 2022-01-08 | 1年 | 2023-01-07 | A209 | 50-300ul |  | 5ul | 郭海平15848931339 | 50μl、100μl、200μl、300μl |  | 0
22 | 8道移液器 | 50-300ul | PZ33712 | 1 | QC部 | Thermo | 体积 | 校准证书 | 2022-08-16 | 1年 | 2023-08-15 | G223病毒检验室2 | 50-300ul |  | 5ul | 郭海平15848931339 | 50μl、100μl、200μl、300μl |  | 0
23 | 单道移液器 | 1-5ml | ZY66042 | 1 | QC部 | Thermo | 体积 | 校准证书 | 2022-08-16 | 1年 | 2023-08-15 | F218 | 1-5ml |  | 0.05ml | 郭海平15848931339 | 500μl、1000μl、2000μl、5000μl |  | 0
24 | 单道移液器 | 20-200ul | NH87761 | 1 | QC部 | Thermo | 体积 | 校准证书 | 2022-04-28 | 1年 | 2023-04-27 | G223病毒检验室2 | 20-200 |  | 1ul | 郭海平15848931339 | 20μl、50μl、100μl、200μl |  | 0
25 | 单道移液器 | 20-200ul | ZX74592 | 1 | QC部 | Thermo | 体积 | 校准证书 | 2022-01-08 | 1年 | 2023-01-07 | G223病毒检验室2 | 20-200ul |  | 1ul | 郭海平15848931339 | 20μl、50μl、100μl、200μl |  | 0
26 | 单道移液器 | 100-1000ul | JZ19228 | 1 | QC部 | Thermo | 体积 | 校准证书 | 2022-01-08 | 1年 | 2023-01-07 | G223病毒检验室2 | 100-1000ul |  | 5ul | 郭海平15848931339 | 500μl、900μl、1000μl |  | 0
27 | 8道移液器 | 30-300ul | 18105701 | 1 | QC部 | Sartorius | 体积 | 校准证书 | 2022-04-28 | 1年 | 2023-04-25 | G223病毒检验室2 | 30-300ul |  | 0.2ul | 郭海平15848931339 | 50μl、100μl、200μl、300μl |  | 0
28 | 8道移液器 | 50-300ul | Z80033 | 1 | QC部 | Thermo | 体积 | 校准证书 | 2022-04-28 | 1年 | 2023-04-27 | F218 | 50-300ul |  | 50ul | 郭海平15848931339 | 50μl、100μl、200μl、300μl |  | 0
29 | 单道移液器 | 20-200ul | JZ04276 | 1 | QC部 | Thermo | 体积 | 校准证书 | 2022-04-28 | 1年 | 2023-04-27 | F218 | 20-200ul |  | 1ul | 郭海平15848931339 | 20μl、50μl、100μl、200μl |  | 0
30 | 单道移液器 | 20-200ul | JZ19220 | 1 | QC部 | Thermo | 体积 | 校准证书 | 2022-08-16 | 1年 | 2023-08-15 | A209 | 20-200ul |  | 1ul | 郭海平15848931339 | 20μl、50μl、100μl、200μl |  | 0
31 | 单道移液器 | 100-1000ul | NZ23954 | 1 | QC部 | Thermo | 体积 | 校准证书 | 2022-08-16 | 1年 | 2023-08-15 | A209 | 100-1000ul |  | 5ul | 郭海平15848931339 | 500μl、900μl、1000μl |  | 0
32 | 12道移液器 | 50-300ul | JZ18108 | 1 | QC部 | Thermo | 体积 | 校准证书 | 2022-04-28 | 1年 | 2023-04-27 | G223病毒检验室2 | 50-300ul |  | 5ul | 郭海平15848931339 | 50μl、100μl、200μl、300μl |  | 0
33 | 单道移液器 | 1-5ml | MZ34483 | 1 | QC部 | Thermo | 体积 | 校准证书 | 2022-08-16 | 1年 | 2023-08-15 | A209 | 1-5ml |  | 0.05ml | 郭海平15848931339 | 500μl、1000μl、2000μl、5000μl |  | 0
34 | 单道移液器 | 100-1000ul | JZ04339 | 1 | QC部 | Thermo | 体积 | 校准证书 | 2022-04-28 | 1年 | 2023-04-27 | F218 | 100-1000ul |  | 1ul | 郭海平15848931339 | 500μl、900μl、1000μl |  | 0
35 | 单道移液器 | 1-5ml | PZ29188 | 1 | QC部 | Thermo | 体积 | 校准证书 | 2023-01-10 | 1年 | 2023-01-09 | G223病毒检验室2 | 1-5ml |  | 0.05ml | 郭海平15848931339 | 500μl、1000μl、2000μl、5000μl |  | 0
36 | 12道移液器 | 10-100ul | QH22785 | 1 | QC部 | Thermo | 体积 | 校准证书 | 2022-08-16 | 1年 | 2023-08-15 | A209 | 10-100ul |  | 1ul | 郭海平15848931339 | 50μl、100μl |  | 0
37 | 单道移液器 | 100-1000ul | P38419J | 1 | QC部 | eppendorf | 体积 | 校准证书 | 2022-04-28 | 1年 | 2023-04-27 | G223病毒检验室2 | 100-1000ul |  | 1ul | 郭海平15848931339 | 500μl、900μl、1000μl |  | 0
38 | 单道移液器 | 100-1000ul | Q13715J | 1 | QC部 | eppendorf | 体积 | 校准证书 | 2022-01-08 | 1年 | 2023-01-07 | G223病毒检验室2 | 100-1000ul |  | 1ul | 郭海平15848931339 | 500μl、900μl、1000μl |  | 0
39 | 连续移液器 | 50-250ul | QZ06895 | 1 | QC部 | Thermo | 体积 | 校准证书 | 2022-05-09 | 1年 | 2023-05-08 | A209 | 50-250ul |  | 50ul | 郭海平15848931339 | 50μl、100μl、200μl、250μl |  | 0
40 | 连续移液器 | 50-250ul | QZ27536 | 1 | QC部 | Thermo | 体积 | 校准证书 | 2022-01-08 | 1年 | 2023-01-07 | G223病毒检验室2 | 50-250ul |  | 50ul | 郭海平15848931339 | 50μl、100μl、200μl、250μl |  | 0
41 | 单道移液器 | 20-200ul | 17005510 | 1 | QC部 | Sartorius | 体积 | 校准证书 | 2022-01-08 | 1年 | 2023-01-07 | A209 | 20-200ul |  | 0.2ul | 郭海平15848931339 | 20μl、50μl、100μl、200μl |  | 0
43 | 单道移液器 | 1-5ml | TO19381 | 1 | QC部 | Thermo | 体积 | 校准证书 | —— | 1年 | 2023-01-07 | G210细胞检验室1 | 1-5ml |  | 0.05ml | 郭海平15848931339 | 1000μl、3000μl、5000μl |  | 0
44 | 单道移液器 | 1-5ml | TO19371 | 1 | QC部 | Thermo | 体积 | 校准证书 | —— | 1年 | 2023-01-07 | G218病毒检验室1 | 1-5ml |  | 0.05ml | 郭海平15848931339 | 1000μl、3000μl、5000μl |  | 0
45 | 单道移液器 | 2-20ul | QZ61083 | 1 | QC部 | Thermo | 体积 | 校准证书 | —— | 1年 | 2023-01-07 | G218病毒检验室1 | 2-20ul |  |  | 郭海平15848931339 | 20μl |  | 0
46 | 单道移液器 | 1-5ml | TO19380 | 1 | QC部 | Thermo | 体积 | 校准证书 | —— | 1年 | 2023-01-07 | G223病毒检验室2 | 1-5ml |  | 0.05ml | 郭海平15848931339 | 1000μl、3000μl、5000μl |  | 0
47 | 单道移液器 | 20-200ul | TZ71021 | 1 | QC部 | Thermo | 体积 | 校准证书 | —— | 1年 | 2023-01-07 | G223病毒检验室2 | 20-200ul |  | 1ul | 郭海平15848931339 | 20μl、50μl、100μl、200μl |  | 0
48 | 12道移液器 | 50-300ul | ZX78555 | 1 | QC部 | Thermo | 体积 | 校准证书 | 2022-04-28 | 1年 | 2023-04-27 | G229病毒检验室2 | 50-300ul |  | 5ul | 郭海平15848931339 | 50μl、100μl、200μl、300μl |  | 0
49 | WIFI智能温度采集器（单温区） | YB-HW001-00（CCDF） | 46bdFEd5 | 1 | QC部 | 青岛海尔特种电器有限公司 | 温度 | 校准证书 | 2020-04-30 | 3年 | 2023-04-29 | G229准备室3 | -200～+150℃ |  | 0.1℃ | 郭海平15848931339 | 5℃ |  | 0
50 | WIFI智能温度采集器（双温区） | YB-HW001-01 | 4665264F | 1 | QC部 | 青岛海尔特种电器有限公司 | 温度 | 校准证书 | 2020-04-30 | 3年 | 2023-04-29 | M217样品室 | -200～+150℃ |  | 0.1℃ | 郭海平15848931339 | 5℃、-15℃ |  | 0
51 | WIFI智能温度采集器（双温区） | YB-HW001-01 | 6346173E | 1 | QC部 | 青岛海尔特种电器有限公司 | 温度 | 校准证书 | 2020-04-30 | 3年 | 2023-04-29 | G211准备室1 | -200～+150℃ |  | 0.1℃ | 郭海平15848931339 | 5℃ |  | 0
52 | WIFI智能温度采集器（双温区） | YB-HW001-01 | 6346176D | 1 | QC部 | 青岛海尔特种电器有限公司 | 温度 | 校准证书 | 2020-04-30 | 3年 | 2023-04-29 | G229准备室3 | -200～+150℃ |  | 0.1℃ | 郭海平15848931339 | 5℃、-15℃ |  | 0
53 | WIFI智能温度采集器（双温区） | YB-HW001-01 | 634617F4 | 1 | QC部 | 青岛海尔特种电器有限公司 | 温度 | 校准证书 | 2020-04-30 | 3年 | 2023-04-29 | G219准备室2 | -200～+150℃ |  | 0.1℃ | 郭海平15848931339 | 5℃、-15℃ |  | 0
54 | WIFI智能温度采集器（双温区） | YB-HW001-01 | 63461720 | 1 | QC部 | 青岛海尔特种电器有限公司 | 温度 | 校准证书 | 2020-04-30 | 3年 | 2023-04-29 | G238样品室 | -200～+150℃ |  | 0.1℃ | 郭海平15848931339 | 5℃、-20℃ |  | 0
55 | WIFI智能温度采集器（双温区） | YB-HW001-01 | 63461771 | 1 | QC部 | 青岛海尔特种电器有限公司 | 温度 | 校准证书 | 2020-04-30 | 3年 | 2023-04-29 | G229准备室3 | -200～+150℃ |  | 0.1℃ | 郭海平15848931339 | 零下40℃ |  | 0
56 | WIFI智能温度采集器（双温区） | YB-HW001-01 | 634617BA | 1 | QC部 | 青岛海尔特种电器有限公司 | 温度 | 校准证书 | 2020-04-30 | 3年 | 2023-04-29 | F215准备室2 | -200～+150℃ |  | 0.1℃ | 郭海平15848931339 | 5℃、-15℃ |  | 0
57 | WIFI智能温度采集器（双温区） | YB-HW001-01 | 63461730 | 1 | QC部 | 青岛海尔特种电器有限公司 | 温度 | 校准证书 | 2020-04-30 | 3年 | 2023-04-29 | F215准备室2 | -200～+150℃ |  | 0.1℃ | 郭海平15848931339 | 零下20℃ |  | 0
58 | 量筒 | 1000ml |  | 1 | QC部 | 天玻 | 体积 | 校准证书 | —— | 3年 | 2023-01-07 |  | 1000ml |  | 10ml | 郭海平15848931339 | 校准点1000ml |  | 0
59 | 量筒 | 100ml |  | 1 | QC部 | 天玻 | 体积 | 校准证书 | —— | 3年 | 2023-01-07 |  | 100ml |  |  | 郭海平15848931339 | 校准点20ml、30ml、40ml、50ml、60ml、100ml |  | 0
60 | 量筒 | 2000ml |  | 1 | QC部 | 天玻 | 体积 | 校准证书 | —— | 3年 | 2023-01-07 |  | 2000ml |  |  | 郭海平15848931339 | 校准点1300ml |  | 0
61 | 恒温振荡培养箱 | ZWY-2102 | 21580E51 | 1 | QC部 | 青岛海尔特种电器有限公司 | 温度 | 校准证书 | —— | 2年 | 2023-01-07 | G211准备室1 |  |  | 0.1℃ | 郭海平15848931339 | 校准点27℃ |  | 0
62 | 二氧化碳培养箱 | ZCOR-1230 | B2A99B22 | 1 | QC部 | 上海智城分析仪器制造有限公司 | 温度 | 校准证书 | 2021-01-14 | 2年 | 2023-01-13 | A214 |  |  | 0.1℃ | 郭海平15848931339 | 校准点37℃ |  | 0
63 | 恒温水浴箱 | ZSXH-650 | 11389847 | 1 | QC部 | 上海智城分析仪器制造有限公司 | 温度 | 校准证书 | 2021-01-27 | 2年 | 2023-01-26 | A214 | 室温--100℃ |  | 1℃ | 郭海平15848931339 | 校准点56℃ |  | 0
64 | 医用低温保存箱 | DW-86W100J | BE0FT 001T0 0QGLC TV94G | 1 | QC部 | 青岛海尔生物医疗股份有限公司 | 温度 | 校准证书 | 2021-04-29 | 2年 | 2023-04-28 | A214 | -40~-86℃ |  | 1℃ | 郭海平15848931339 | 校准点-70℃ |  | 0
65 | 单道移液器 | 20-200ul | KZ07088 | 1 | QC部 | Thermo | 体积 | 校准证书 | _—— | 1年 | 2023-01-07 | G229准备室3 | 20-200ul |  | 1ul | 郭海平15848931339 | 50μl、100μl、200μl |  | 0
66 | 12道移液器 | 30-300ul | OH31402 | 1 | QC部 | Thermo | 体积 | 校准证书 | _—— | 1年 | 2023-01-07 | G223病毒检验室2 | 30-300ul |  | 5ul | 郭海平15848931339 | 50μl、100μl、200μl、300μl |  | 0
67 | 12道移液器 | 10-100ul | QH01421 | 1 | QC部 | Thermo | 体积 | 校准证书 | _—— | 1年 | 2023-01-07 | G223病毒检验室2 | 10-100ul |  | 1ul | 郭海平15848931339 | 50μl、100μl |  | 0
70 | 吸管 | 1ml | —— | 5 | QC部 | —— | 体积 | 校准证书 | —— | —— | 2023.01.09 | A1-H204 | 0-1ml | —— | 0.1ml | 史玉华13947106172 |  |  | 0
71 | 吸管 | 2ml | —— | 5 | QC部 | —— | 体积 | 校准证书 | —— | —— | 2023.01.09 | A1-H204 | 0-2mL | —— | 0.1ml | 史玉华13947106172 |  |  | 0
72 | 吸管 | 10ml | —— | 5 | QC部 | —— | 体积 | 校准证书 | —— | —— | 2023.01.09 | A1-H204 | 0-10ml | —— | 0.1ml | 史玉华13947106172 |  |  | 0
74 | 温度计 | ±100℃ | —— | 2 | QC部 | —— | —— | —— | —— | —— | 2023.01.09 | —— | —— | —— | —— | 史玉华13947106172 |  |  | 0
75 | 留点温度计 | 300℃ | —— | 20 | QC部 | —— | —— | —— | —— | —— | 2023.01.09 | —— | —— | —— | —— | 史玉华13947106172 |  |  | 0
79 | 单道移液器 | 17001814 | —— | 1 | QC部 | 赛多利斯 | 体积 | 校准证书 | 2022.01.10 | 2023.01.09 | 2023.01.09 | A1-F215 | 0-200μl | —— | 1μl | 史玉华13947106172 |  |  | 0
80 | 单道移液器 | MZ13226 | —— | 1 | QC部 | Thermo | 体积 | 校准证书 | 2022.01.10 | 2023.01.09 | 2023.01.09 | A1-G234 | 100—1000µl | —— | 1μl | 史玉华13947106172 |  |  | 0
81 | 单道移液器 | MZ13336 | —— | 1 | QC部 | Thermo | 体积 | 校准证书 | —— | —— | 2023.01.09 | A1-G234 | 0-200μl | —— | 1μl | 史玉华13947106172 |  |  | 0
82 | 八道移液器 | P61036G |  | 1 | QC部 | eppendorf | 体积 | 校准证书 | —— | —— | 2023.01.09 | A1-G234 | 30-300μl | —— | 0.1ul | 史玉华13947106172 |  |  | 0
83 | 单道移液器 | ZX79483 | —— | 1 | QC部 | Thermo | 体积 | 校准证书 | —— | —— | 2023.01.09 | A7-B22 | 0-200μl | —— | 1μl | 史玉华13947106172 |  |  | 0
84 | 超低温冰箱 | DW-86W420/100 | BE038201T000EF260FIQ | 1 | QC部 | 青岛海尔特种电器有限公司 | 温度 | 校准证书 | —— | —— | 2023.01.09 | A1-F208 | —60℃~—80℃ | —— | 1℃ | 史玉华13947106172 |  |  | 0
85 | 电子天平 | Scout se | B445235708 | 1 | QC部 | 奥豪斯仪器（常州）有限公司 | 质量 | 校准证书 | 2022.05.05 | 2023.05.04 | 2023.05.04 | A1 H203 | 0-600g | Ⅲ级 | 0.1g | 史玉华13947106172 |  |  | 0
86 | 电子天平 | TE6101-L | 27790873 | 1 | QC部 | 赛多利斯科学仪器（北京）有限公司 | 质量 | 校准证书 | 2022.05.05 | 2023.05.04 | 2023.05.04 | A1 G237 | 0-6100g | Ⅲ级 | 0.1g | 史玉华13947106172 |  |  | 0
87 | 电子天平 | BSA423S | 23891415 | 1 | QC部 | 赛多利斯科学仪器（北京）有限公司 | 质量 | 校准证书 | 2022.05.05 | 2023.05.04 | 2023.05.04 | A1 H203 | 0-420g | Ⅱ级 | 0.001g | 史玉华13947106172 |  |  | 0
88 | 电子天平 | BP211D | 16237999 | 1 | QC部 | 德国赛多利斯天平有限公司 | 质量 | 校准证书 | —— | 2023.05.04 | 2023.05.04 | A7 B023 | 0—210g | Ⅰ级 | 0.00001g | 史玉华13947106172 |  |  | 0
89 | 电子天平 | BS210S | B536750 | 1 | QC部 | 德国赛多利斯天平有限公司 | 质量 | 校准证书 | 2022.05.05 | 2023.05.04 | 2023.05.04 | A10-1B06 | 0—210g | Ⅱ级 | 0.0001g | 史玉华13947106172 |  |  | 0
90 | 生物安全柜 | HR1500-IIA2 | BEOGG OOON0 OQHK5 HJWYF | 1 | QC部 | 青岛海尔特种电器有限公司 | —— | 校准证书 | 2022.08.15 | 2023.08.14 | 2023.08.14 | A1 F211 | —— | —— | —— | 史玉华13947106172 |  |  | 0
91 | 生物安全柜 | HR1500-IIA2 | BEOGG OOON0 OOHJ7 M1SEM | 1 | QC部 | 青岛海尔特种电器有限公司 | —— | 校准证书 | 2022.08.15 | 2023.08.13 | 2023.08.13 | A1 G237 | —— | —— | —— | 史玉华13947106172 |  |  | 0
92 | 生物安全柜 | HR1500-IIB2 | BEOGG OOON0 OQHK2 LSYU3 | 1 | QC部 | 青岛海尔特种电器有限公司 | —— | 校准证书 | 2022.08.15 | 2023.08.13 | 2023.08.13 | A1 F214 | —— | —— | —— | 史玉华13947106172 |  |  | 0
93 | 生物安全柜 | HR1500-IIA2 | BEOGG OOONO OOHJ7 ML17M | 1 | QC部 | 青岛海尔特种电器有限公司 | —— | 校准证书 | 2022.08.15 | 2023.08.13 | 2023.08.13 | A1 G232 | —— | —— | —— | 史玉华13947106172 |  |  | 0
94 | 单道移液器 | 0.2-2μl | ZX14842 | 1 | QC部 | Thermo | 体积 | 校准证书 | 2022.08.31 | 1年 | 2023.08.30 | D209 | 0.2-2μl |  |  | 刘阳 13451345973 | 0.2μl、1μl、2μl |  | 0
95 | 单道移液器 | 0.5-10μl | N19753E | 1 | QC部 | eppendorf | 体积 | 校准证书 | 2022.08.31 | 1年 | 2023.08.30 | D209 | 0.5-10μl |  |  | 刘阳 13451345973 | 0.5μl、2μl、5μl、10μl |  | 0
96 | 单道移液器 | 100-1000μl | MH30396 | 1 | QC部 | Thermo | 体积 | 校准证书 | 2022.08.31 | 1年 | 2023.08.30 | D209 | 100-1000μl |  |  | 刘阳 13451345973 | 300μl、500μl、800μl、1000μl |  | 0
97 | 单道移液器 | 10-100μl | NH67130 | 1 | QC部 | Thermo | 体积 | 校准证书 | 2022.08.31 | 1年 | 2023.08.30 | D209 | 10-100μl |  |  | 刘阳 13451345973 | 20μl、40μl、75μl |  | 0
98 | 单道移液器 | 20-200μl | NH93438 | 1 | QC部 | Thermo | 体积 | 校准证书 | 2022.01.08 | 1年 | 2023.01.07 | D209 | 20-200μl |  |  | 刘阳 13451345973 | 20μl、100μl、200μl |  | 0
99 | 单道移液器 | 0.2-2μl | NH98461 | 1 | QC部 | Thermo | 体积 | 校准证书 | 2022.01.08 | 1年 | 2023.01.07 | D213(金迈诗） | 0.2-2μl |  |  | 刘阳 13451345973 | 0.2μl、1μl、2μl |  | 0
100 | 单道移液器 | 0.5-10μl | L16413B | 1 | QC部 | eppendorf | 体积 | 校准证书 | 2022.01.08 | 1年 | 2023.01.07 | D213(金迈诗） | 0.5-10μl |  |  | 刘阳 13451345973 | 0.5μl、2μl、5μl、10μl |  | 0
101 | 单道移液器 | 100-1000μl | JH37918 | 1 | QC部 | Thermo | 体积 | 校准证书 | 2022.08.31 | 1年 | 2023.08.30 | D213(金迈诗） | 100-1000μl |  |  | 刘阳 13451345973 | 300μl、500μl、800μl、1000μl |  | 0
102 | 单道移液器 | 10-100μl | G40515D | 1 | QC部 | eppendorf | 体积 | 校准证书 | 2022.01.08 | 1年 | 2023.01.07 | D213(金迈诗） | 10-100μl |  |  | 刘阳 13451345973 | 20μl、40μl、75μl |  | 0
103 | 单道移液器 | 10-100μl | Z96238 | 1 | QC部 | Thermo | 体积 | 校准证书 | 2022.01.08 | 1年 | 2023.01.07 | D213(金迈诗） | 10-100μl |  |  | 刘阳 13451345973 | 20μl、40μl、75μl |  | 0
104 | 单道移液器 | 20-200μl | G43833B | 1 | QC部 | eppendorf | 体积 | 校准证书 | 2022.01.08 | 1年 | 2023.01.07 | D213(金迈诗） | 20-200μl |  |  | 刘阳 13451345973 | 20μl、100μl、200μl |  | 0
105 | 单道移液器 | 0.2-2μl | NH70008 | 1 | QC部 | Thermo | 体积 | 校准证书 | 2022.08.31 | 1年 | 2023.08.30 | D213 | 0.2-2μl |  |  | 刘阳 13451345973 | 0.2μl、1μl、2μl |  | 0
106 | 单道移液器 | 0.5-10μl | L16715B | 1 | QC部 | eppendorf | 体积 | 校准证书 | 2022.01.08 | 1年 | 2023.01.07 | D213 | 0.5-10μl |  |  | 刘阳 13451345973 | 0.5μl、2μl、5μl、10μl |  | 0
107 | 单道移液器 | 100-1000μl | I19415B | 1 | QC部 | eppendorf | 体积 | 校准证书 | 2022.01.08 | 1年 | 2023.01.07 | D213 | 100-1000μl |  |  | 刘阳 13451345973 | 300μl、500μl、800μl、1000μl |  | 0
108 | 单道移液器 | 10-100μl | OH02428 | 1 | QC部 | Thermo | 体积 | 校准证书 | 2022.01.08 | 1年 | 2023.01.07 | D213 | 10-100μl |  |  | 刘阳 13451345973 | 20μl、40μl、75μl |  | 0
109 | 单道移液器 | 20-200μl | JH07680 | 1 | QC部 | Thermo | 体积 | 校准证书 | 2022.08.31 | 1年 | 2023.08.30 | D213 | 20-200μl |  |  | 刘阳 13451345973 | 20μl、100μl、200μl |  | 0
110 | 荧光定量仪 | qTOWER3G touch | 3107D-0132 | 1 | QC部 | 德国耶拿 | 温度 | 校准证书 | 2022.03.28 | 1年 | 2023.03.27 | D217 |  |  |  | 刘阳 13451345973 | 30℃、50℃、60℃、70℃、90℃、95℃ |  | 0
111 | 梯度PCR仪 | Biometra Gmbh | 3410201 | 1 | QC部 | 德国Biometra | 温度 | 校准证书 | 2022.04.18 | 1年 | 2023.04.17 | D217 |  |  |  | 刘阳 13451345973 | 30℃、50℃、60℃、70℃、90℃、95℃ |  | 0
112 | 普通PCR仪 | Biometra Tone 96G | 4032253 | 1 | QC部 | 德国耶拿 | 温度 | 校准证书 | 2022.04.18 | 1年 | 2023.04.17 | D217 |  |  |  | 刘阳 13451345973 | 30℃、50℃、60℃、70℃、90℃、95℃ |  | 0
113 | 普通PCR仪 | BiometraTone96G | 2606297 | 1 | QC部 | 德国Biometra | 温度 | 校准证书 | 2022.04.18 | 1年 | 2023.04.17 | D217 |  |  |  | 刘阳 13451345973 | 30℃、50℃、60℃、70℃、90℃、95℃ |  | 0
114 | 高速冷冻离心机 | 5428 | 5428DL019158 | 1 | QC部 | eppendorf | 转速 | 校准证书 | 2021.09.06 | 2年 | 2023.09.05 | D213 |  |  |  | 刘阳 13451345973 | 3500r/min；6000r/min； 12000r/min |  | 0
115 | 高速冷冻离心机 | 5804R | 5805BK963152 | 1 | QC部 | eppendorf | 转速 | 校准证书 | 2021.09.06 | 2年 | 2023.09.05 | E217 |  |  |  | 刘阳 13451345973 | 3500r/min；6000r/min； 12000r/min |  | 0
116 | WIFI智能温度采集器 |  | 634616E1 | 1 | QC部 | 青岛海尔生物医疗 | 温度 | 校准证书 | 2020.04.30 | 3年 | 2023.04.29 | D219 |  |  |  | 刘阳 13451345973 | 4℃；-20℃ |  | 0
117 | WIFI智能温度采集器 |  | 634617B1 | 1 | QC部 | 青岛海尔生物医疗 | 温度 | 校准证书 | 2020.04.30 | 3年 | 2023.04.29 | D213 |  |  |  | 刘阳 13451345973 | 4℃；-35℃ |  | 0
118 | WIFI智能温度采集器 |  | 634617CE | 1 | QC部 | 青岛海尔生物医疗 | 温度 | 校准证书 | 2020.04.30 | 3年 | 2023.04.29 | D213 |  |  |  | 刘阳 13451345973 | 4℃；-20℃ |  | 0
119 | WIFI智能温度采集器 |  | 634617AE | 1 | QC部 | 青岛海尔生物医疗 | 温度 | 校准证书 | 2020.04.30 | 3年 | 2023.04.29 | D209 |  |  |  | 刘阳 13451345973 | 4℃；-35℃ |  | 0
120 | WIFI智能温度采集器 |  | 634617FB | 1 | QC部 | 青岛海尔生物医疗 | 温度 | 校准证书 | 2020.04.30 | 3年 | 2023.04.29 | M208 |  |  |  | 刘阳 13451345973 | 4℃；-20℃ |  | 0
121 | 超低温冰箱 | 840996-1762 | 991 | 1 | QC部 | Thermo | 温度 | 校准证书 | 2021.01.27 | 2年 | 2023.01.26 | D235 |  |  |  | 刘阳 13451345973 | -80℃ |  | 0
123 | 12道移液器 | 10-100μl | OH27944 | 1 | QC部 | Thermo | 体积 | 校准证书 | 2022-04-12 | 1年 | 2023-04-11 | A1 E216 | 10-100μl |  |  | 娜仁高娃 15848930291 | 10μl、40μl、50μl、75μl、100μl |  | 0
124 | 12道移液器 | 50-300μl | ZX78556 | 1 | QC部 | Thermo | 体积 | 校准证书 | 2022-08-16 | 1年 | 2023-08-15 | A1 E216 | 50-300μl |  |  | 娜仁高娃 15848930291 | 50μl、100μl、120μl、150μl、300μl |  | 0
125 | 12道移液器 | 30-300μl | OH31380 | 1 | QC部 | Thermo | 体积 | 校准证书 | 2022-01-08 | 1年 | 2023-01-07 | A1 E216 | 30-300μl |  |  | 娜仁高娃 15848930291 | 50μl、100μl、120μl、150μl、300μl |  | 0
126 | 8道移液器 | 10-100μl | OH47515 | 1 | QC部 | Thermo | 体积 | 校准证书 | 2022-01-08 | 1年 | 2023-01-07 | A1 E216 | 10-100μl |  |  | 娜仁高娃 15848930291 | 10μl、40μl、50μl、75μl、100μl |  | 0
127 | 8道移液器 | 50-300μl | ZX08893 | 1 | QC部 | Thermo | 体积 | 校准证书 | 2022-04-12 | 1年 | 2023-04-11 | A1 E216 | 50-300μl |  |  | 娜仁高娃 15848930291 | 50μl、100μl、120μl、150μl、300μl |  | 0
128 | 单道移液器 | 0.5-5ml | NH95456 | 1 | QC部 | Thermo | 体积 | 校准证书 | 2022-08-16 | 1年 | 2023-08-15 | A1 E216 | 0.5-5ml |  |  | 娜仁高娃 15848930291 | 500μl、1000μl、2500μl、5000μl |  | 0
129 | 单道移液器 | 0.5-10μl | 15563888 | 1 | QC部 | Thermo | 体积 | 校准证书 | 2022-01-08 | 1年 | 2023-01-07 | A1 E216 | 0.5-10μl |  |  | 娜仁高娃 15848930291 | 1μl、5μl、10μl |  | 0
130 | 单道移液器 | 100-1000μl | MZ05791 | 1 | QC部 | Thermo | 体积 | 校准证书 | 2021-01-09 | 1年 | 2023-01-07 | A1 E216 | 100-1000μl |  |  | 娜仁高娃 15848930291 | 100μl、250μl、500μl、1000μl |  | 0
131 | 单道移液器 | 10-100μl | OH02421 | 1 | QC部 | Thermo | 体积 | 校准证书 | 2022-04-12 | 1年 | 2023-04-11 | A1 E216 | 10-100μl |  |  | 娜仁高娃 15848930291 | 10μl、25μl、50μl、75μl、100μl |  | 0
132 | 单道移液器 | 10-100μl | OH61748 | 1 | QC部 | Thermo | 体积 | 校准证书 | 2022-01-08 | 1年 | 2023-01-07 | A1 E216 | 10-100μl |  |  | 娜仁高娃 15848930291 | 10μl、25μl、50μl、75μl、100μl |  | 0
133 | 单道移液器 | 20-200μl | NH87762 | 1 | QC部 | Thermo | 体积 | 校准证书 | 2022-04-12 | 1年 | 2023-04-11 | A1 E216 | 20-200μl |  |  | 娜仁高娃 15848930291 | 50μl、100μl、150μl、200μl |  | 0
134 | 单道移液器 | 5-50μl | ZX12879 | 1 | QC部 | Thermo | 体积 | 校准证书 | 2022-08-16 | 1年 | 2023-08-15 | A1 E216 | 5-50μl |  |  | 娜仁高娃 15848930291 | 10μl、20μl、25μl、50μl |  | 0
135 | 连续加样移液器 | 50-250μl | NZ23808 | 1 | QC部 | Thermo | 体积 | 校准证书 | 2022-04-12 | 1年 | 2023-04-11 | A1 E216 | 50-250μl |  |  | 娜仁高娃 15848930291 | 50μl、100μl、200μl、250μl |  | 0
136 | 连续加样移液器 | 50-250μl | NZ23809 | 1 | QC部 | Thermo | 体积 | 校准证书 | 2022-04-14 | 1年 | 2022-04-13 | A1 E216 | 50-250μl |  |  | 娜仁高娃 15848930291 | 50μl、100μl、200μl、250μl |  | 0
137 | 酶标仪 | CA94089(MAX190) | 02728 | 1 | QC部 | 美国美谷分子公司 |  | 校准证书 | 2022-05-05 | 1年 | 2022-05-04 | A1 E216 |  |  |  | 娜仁高娃 15848930291 | 450nm、492nm、562nm、650nm |  | 0
138 | 酶标仪 | MμlTISKAN GO | 1510-03930 | 1 | QC部 | 赛默飞世尔仪器有限公司 |  | 校准证书 | 2022-05-05 | 1年 | 2022-05-04 | A1 E216 |  |  |  | 娜仁高娃 15848930291 | 405nm、450nm、492nm、562nm、650nm |  | 0
139 | 量筒 | （100~1000）mL |  | 1 | QC部 | BOMEX | 体积 | 检定证书 | 2020-01-23 | 3年 | 2023-01-22 | A1 E216 | 100-1000ml |  |  | 娜仁高娃 15848930291 |  |  | 0
140 | 量筒 | （10~100）mL | 2017H0892 | 1 | QC部 | BOMEX | 体积 | 校准证书 | 2020-08-18 | 3年 | 2023-08-17 | A1 E216 | 10-100ml |  |  | 娜仁高娃 15848930291 |  |  | 0
141 | 量筒 | （100~1000）mL | 2017H0900 | 1 | QC部 | BOMEX | 体积 | 校准证书 | 2020-08-18 | 3年 | 2023-08-17 | A1 E216 | 100-1000ml |  |  | 娜仁高娃 15848930291 |  |  | 0
142 | 量筒 | （200~2000）mL |  | 1 | QC部 | BOMEX | 体积 | 校准证书 | 2020-08-18 | 3年 | 2023-08-17 | A1 E216 | 200-2000ml |  |  | 娜仁高娃 15848930291 |  |  | 0
143 | 量筒 | （100~1000）mL |  | 1 | QC部 | BOMEX | 体积 | 校准证书 | 2020-08-18 | 3年 | 2023-08-17 | A1 E216 | 100-1000ml |  |  | 娜仁高娃 15848930291 |  |  | 0
144 | WIFI智能温度采集器 | YB-HW001-01 | 6346175B | 1 | QC部 | 青岛海尔生物医疗股份有限公司 | 温度 | 校准证书 | 2020-04-30 | 3年 | 2023-04-29 | A1 E216 | —200℃～150℃ |  |  | 娜仁高娃 15848930291 | 4℃、-20℃ |  | 0
145 | WIFI智能温度采集器 | YB-HW001-01 | 634616A3 | 1 | QC部 | 青岛海尔生物医疗股份有限公司 | 温度 | 校准证书 | 2020-04-30 | 3年 | 2023-04-29 | A1 E216 | —200℃～150℃ |  |  | 娜仁高娃 15848930291 | 4℃ |  | 0
146 | WIFI智能温度采集器 | YB-HW001-01 | 63461741 | 1 | QC部 | 青岛海尔生物医疗股份有限公司 | 温度 | 校准证书 | 2020-04-30 | 3年 | 2023-04-29 | A1 E216 | —200℃～150℃ |  |  | 娜仁高娃 15848930291 | 4℃、-20℃ |  | 0
148 | 精密温度计 | （0℃—50℃） |  | 4 | QC部 |  | 温度 | 校准证书 | 2020-04-30 | 3年 | 2023-04-29 | A1 M212 | （0℃—50℃） |  | 0.1℃ | 高瑛 18548131303 | 37℃、25℃、0℃、4℃ |  | 0
149 | 单道移液器 | G38195H | G38195H | 1 | QC部 | eppendorf | 体积 | 校准证书 |  |  | 2023-01-07 | A1 E205 | 0.1-2.5μl |  |  | 张慧芳 15904888029 | 0.4μl |  | 0
150 | 单道移液器 | N32406H | N32406H | 1 | QC部 | eppendorf | 体积 | 校准证书 |  |  | 2023-01-07 | A1 E205 | 20-200μl |  |  | 张慧芳 15904888029 | 20μl、100μl、200μl |  | 0
151 | 单道移液器 | JH35961 | JH35961 | 1 | QC部 | Thermo | 体积 | 校准证书 |  |  | 2023-01-07 | A1 E205 | 1-10μl |  |  | 张慧芳 15904888029 | 1μl、5μl、10μl |  | 0
152 | 单道移液器 | L23941H | L23941H | 1 | QC部 | eppendorf | 体积 | 校准证书 |  |  | 2023-01-07 | A1 E205 | 100-1000μl |  |  | 张慧芳 15904888029 | 100μ、1500μl、1000μl |  | 0
153 | 砝码 | 200g |  | 1 | QC部 | ———— | 质量 | 校准证书 | 2022-01-08 | 1年 | 2023-01-09 | A1 E213 | 200g | F2等级 |  | 邵小秦18104855560 | 200g |  | 0
154 | 砝码 | 1-100g |  | 1 | QC部 | 北京光学仪器厂 | 质量 | 校准证书 | 2022-01-08 | 1年 | 2023-01-09 | A1 E213 | 1-100g | F2等级 |  | 邵小秦18104855560 | 1-100g |  | 0
155 | 砝码 | 10-500g |  | 1 | QC部 | ———— | 质量 | 校准证书 | 2022-01-08 | 1年 | 2023-01-09 | A1 E213 | 10-500g | M1等级 |  | 邵小秦18104855560 | 10-500g |  | 0
156 | 砝码 | 10-500g |  | 1 | QC部 | ———— | 质量 | 校准证书 | 2022-01-08 | 1年 | 2023-01-09 | A1 E213 | 10-500g | M1等级 |  | 邵小秦18104855560 | 10-500g |  | 0
157 | 砝码 | 1-50g |  | 1 | QC部 | ———— | 质量 | 校准证书 | 2022-01-08 | 1年 | 2023-01-09 | A1 E213 | 1-50g | F2等级 |  | 邵小秦18104855560 | 1-50g |  | 0
158 | 砝码 | 10-500g |  | 1 | QC部 | ———— | 质量 | 校准证书 | 2022-01-08 | 1年 | 2023-01-09 | A1 E213 | 10-500g | M1等级 |  | 邵小秦18104855560 | 10-500g |  | 0
159 | 单道移液器 | 5—50µL | KZ07048 | 1 | QC部 | Thermo | 体积 | 校准证书 | 2022-01-08 | 1年 | 2023-01-09 | A1 E214 | 5—50µL |  | 0.5µl | 邵小秦18104855560 | 5µl、25µl、50µl |  | 0
160 | 单道移液器 | 100-1000µl | RZ41086 | 1 | QC部 | Thermo | 体积 | 校准证书 | 2022-01-08 | 1年 | 2023-01-09 | A1 E214 | 100-1000µl |  | 5µl | 邵小秦18104855560 | 100ul、500ul、1000ul |  | 0
161 | 单道移液器 | 100-1000µl | KZ07364 | 1 | QC部 | Thermo | 体积 | 校准证书 | 2022-01-08 | 1年 | 2023-01-09 | A1 E214 | 100-1000µl |  | 5µl | 邵小秦18104855560 | 100ul、500ul、1000ul |  | 0
162 | 单道移液器 | 1-5ML | RZ00916 | 1 | QC部 | Thermo | 体积 | 校准证书 | 2022-01-08 | 1年 | 2023-01-09 | A1 E214 | 1000-5000µl |  | 0.5µl | 邵小秦18104855560 | 1ml、2ml、5ml |  | 0
163 | 单道移液器 | 20-200µl | YE189AL0131924 | 1 | QC部 | 大龙 | 体积 | 校准证书 | 2022-01-08 | 1年 | 2023-01-09 | A1 E213 | 20-200µl |  | 1µl | 邵小秦18104855560 | 20µl、100µl、200µl |  | 0
164 | 单道移液器 | 100-1000µl | LZ34803 | 1 | QC部 | Thermo | 体积 | 校准证书 | 2022-01-08 | 1年 | 2023-01-09 | A1 E213 | 100-1000µl |  | 5µl | 邵小秦18104855560 | 100ul、500ul、1000ul |  | 0
165 | 单道移液器 | 20-200µl | RZ40904 | 1 | QC部 | Thermo | 体积 | 校准证书 | 2022-01-08 | 1年 | 2023-01-09 | A1 E208 | 20-200µl |  | 1μl | 邵小秦18104855560 | 20µl、100µl、200µl |  | 0
166 | 单道移液器 | 100-1000ul | ZX79522 | 1 | QC部 | Thermo | 体积 | 校准证书 | 2022-01-08 | 1年 | 2023-01-09 | A1 E208 | 100-1000ul |  | 5µl | 邵小秦18104855560 | 100ul、500ul、1000ul |  | 0
167 | 单道移液器 | 1-5ML | NH95451 | 1 | QC部 | Thermo | 体积 | 校准证书 | 2022-01-08 | 1年 | 2023-01-09 | A1 E208 | 1-5ML |  | 50µl | 邵小秦18104855560 | 1ml、2ml、5ml |  | 0
168 | 单道移液器 | 0.5-10μl | ZX70856 | 1 | QC部 | Thermo | 体积 | 校准证书 | 2022-01-08 | 1年 | 2023-01-09 | A1 E204 | 0.5-10μl |  | 0.1μl | 邵小秦18104855560 | 0.5μl、10μl |  | 0
169 | 单道移液器 | 100-1000ul | Y51349 | 1 | QC部 | Thermo | 体积 | 校准证书 | 2022-01-08 | 1年 | 2023-01-09 | A1 E204 | 100-1000ul |  | 5µl | 邵小秦18104855560 | 100ul、500ul、1000ul |  | 0
170 | 单道移液器 | 1-5ML | ZY92828 | 1 | QC部 | Thermo | 体积 | 校准证书 | 2022-01-08 | 1年 | 2023-01-09 | A1 E204 | 1-5ML |  | 50µl | 邵小秦18104855560 | 1ml、2ml、5ml |  | 0
171 | 单道移液器 | 1-5ML | PZ29171 | 1 | QC部 | Thermo | 体积 | 校准证书 | 2022-01-08 | 1年 | 2023-01-09 | A1 E204 | 1-5ML |  | 50µl | 邵小秦18104855560 | 1ml、2ml、5ml |  | 0
172 | 单道移液器 | 0.5-5ML | JH13960 | 1 | QC部 | Thermo | 体积 | 校准证书 | 2022-01-08 | 1年 | 2023-01-09 | A1 E204 | 0.5-5ML |  | 5μl | 邵小秦18104855560 | 0.5ml、1ml、2ml、5ml |  | 0
173 | 单道移液器 | 100-1000ul | O25349G | 1 | QC部 | eppendorf | 体积 | 校准证书 | 2022-01-08 | 1年 | 2023-01-09 | A1 E204 | 100-1000ul |  | 5µl | 邵小秦18104855560 | 100ul、500ul、1000ul |  | 0
174 | 单道移液器 | 100-1000ul | O25368G | 1 | QC部 | eppendorf | 体积 | 校准证书 | 2022-01-08 | 1年 | 2023-01-09 | A1 E204 | 100-1000ul |  | 5µl | 邵小秦18104855560 | 100ul、500ul、1000ul |  | 0
175 | 单道移液器 | 20-200μl | JH06407 | 1 | QC部 | Thermo | 体积 | 校准证书 | 2022-01-08 | 1年 | 2023-01-09 | A1 E204 | 20-200μl |  | 1μl | 邵小秦18104855560 | 20µl、100µl、200µl |  | 0
176 | 单道移液器 | 100-1000ul | O25413G | 1 | QC部 | eppendorf | 体积 | 校准证书 | 2022-01-08 | 1年 | 2023-01-09 | A1 E204 | 100-1000ul |  | 5µl | 邵小秦18104855560 | 100ul、500ul、1000ul |  | 0
177 | 单道移液器 | 1-5ML | ZY10234 | 1 | QC部 | Thermo | 体积 | 校准证书 | 2022-01-08 | 1年 | 2023-01-09 | A1 E204 | 1-5ML |  | 50µl | 邵小秦18104855560 | 1ml、2ml、5ml |  | 0
178 | 单道移液器 | 100-1000ul | JH00548 | 1 | QC部 | 1μl | 体积 | 校准证书 | 无 | 1年 | 2023-01-09 | A1 E204 | 100-1000ul |  | 1μl | 邵小秦18104855560 | 100ul、500ul、1000ul |  | 0
179 | 单道移液器 | 100-1000ul | LZ34219 | 1 | QC部 | 5ul | 体积 | 校准证书 | 无 | 1年 | 2023-01-09 |  | 100-1000ul |  | 5ul | 邵小秦18104855560 | 100ul、500ul、1000ul |  | 0
180 | 单道移液器 | 1-5ML | ZY54653 | 1 | QC部 | 50ul | 体积 | 校准证书 | 无 | 1年 | 2023-01-09 | A1 E214 | 1-5ML |  | 50ul | 邵小秦18104855560 | 1ml、2ml、5ml |  | 0
181 | 单道移液器 | 0.5-5ml | N33337G | 1 | QC部 | 5μl | 体积 | 校准证书 | 无 | 1年 | 2023-01-09 |  | 0.5-5ml |  | 5μl | 邵小秦18104855560 | 0.5ml、1ml、2ml、5ml |  | 0
182 | 多管架自动平衡离心机 | TDZ5-WS | 17400012080587 | 1 | QC部 | 湖南湘仪实验室仪器有限公司 | 转速 | 校准证书 | 无 | 1年 | 2023-01-09 | A1-E204 |  |  |  | 邵小秦18104855560 | 3500转/min |  | 0
183 | 自动平衡离心机 | TD5B | F180110445LS | 1 | QC部 | 湘智离心机仪器有限公司 | 转速 | 校准证书 | 无 | 1年 | 2023-01-09 | A1 E204 |  |  |  | 邵小秦18104855560 | 3500转/min |  | 0
184 | 低速离心机 | LD4-2A | 02 | 1 | QC部 | 北京京立离心机有限公司 | 转速 | 校准证书 | 无 | 1年 | 2023-01-09 | A1-E210 |  |  |  | 邵小秦18104855560 | 3000转/min、5000转/min、8000转/min |  | 0
185 | 高速冷冻离心机 | TGL16M | D180120274QS | 1 | QC部 | 长沙湘智离心机仪器有限公司 | 转速 | 校准证书 | 无 | 1年 | 2023-01-09 | A1-E213 |  |  |  | 邵小秦18104855560 | 9500转/min、15000转/min |  | 0
186 | WIFI智能温度采集 | YB-HW001-01 | 6346175A | 1 | QC部 | 青岛海尔生物医疗股份有限公司 | 温度 | 校准证书 | 2020-04-30 | 3年 | 2023-04-29 | A1-E213 |  |  | 0.1℃ | 邵小秦18104855560 | 4℃，-20℃ |  | 0
187 | 电子天平（万分之一） | ME204/02 | B909285857 | 1 | QC部 | 梅特勒托利多仪器（上海）有限公司 | 质量 | 校准证书 | 2022-05-05 | 1年 | 2023-05-04 | A1-E212 | 10mg—220g | I级 | 0.1mg | 邵小秦18104855560 |  |  | 0
188 | 电子天平（十万分之一） | MS205DU | B405266334 | 1 | QC部 | 梅特勒托利多仪器（上海）有限公司 | 质量 | 校准证书 | 2022-05-05 | 1年 | 2023-05-04 | A1-E212 | 0—82g；0—220g | I级 | 0.01mg；0.1mg | 邵小秦18104855560 |  |  | 0
189 | 电子秤 | ACS-3 | 086978 | 1 | QC部 | 凯丰集团有限公司制造 | 质量 | 校准证书 | 2022-05-05 | 1年 | 2023-05-04 | A1-E212 | 20g—3000g | Ⅲ级 | d=1g | 邵小秦18104855560 |  |  | 0
190 | 电子天平 | TE212-L | 28190864 | 1 | QC部 | 赛多利斯科学仪器开发公司 | 质量 | 校准证书 | 2022-05-05 | 1年 | 2023-05-04 | A1-E204 | 0.2g—210g | Ⅲ级 | d=0.01g | 邵小秦18104855560 |  |  | 0
191 | 粘度计 | LVDV-II+PCP | 8543583 | 1 | QC部 | 美国博力飞 | 黏度 | 校准证书 | 2022-05-05 | 1年 | 2023-05-04 | A1-E210 |  |  |  | 邵小秦18104855560 | 10-300mpa.s |  | 0
192 | 显微熔点测定仪 | X-6 |  | 1 | QC部 | 北京泰克仪器有限公司 | 温度 | 校准证书 | 2022-05-05 | 1年 | 2023-05-04 | A1-E210 |  |  |  | 邵小秦18104855560 | ≤200℃，＞200℃ |  | 0
193 | 凯式定氮仪 | K360 | 1000099341 | 1 | QC部 | 瑞士BUCHI |  | 校准证书 | 2022-05-05 | 1年 | 2023-05-04 | A1-E214 |  |  | "示值误差≤±0.2%、 | 邵小秦18104855560 | 46.7% |  | 0
194 | 紫外分光光度计 | Carry100 | MY19030005 | 1 | QC部 | 安捷伦科学有限公司 | 波长 | 校准证书 | 2022-05-05 | 1年 | 2023-05-04 | A1-E205 |  |  | ±0.2nm | 邵小秦18104855560 | 259nm |  | 0
195 | 紫外分光光度计 | Cary100 | EL04103377 | 1 | QC部 | Cary（安捷伦科学有限公司） | 波长 | 校准证书 | 2022-05-05 | 1年 | 2023-05-04 | A1-E210 |  |  | ±0.2nm | 邵小秦18104855560 | 259nm |  | 0
196 | 紫外分光光度计 | Cary100 | MY19080002 | 1 | QC部 | 安捷伦科学有限公司 | 波长 | 校准证书 | 2022-05-05 | 1年 | 2023-05-04 | A1-E205 |  |  | ±0.2nm | 邵小秦18104855560 | 259nm,410nm |  | 0
197 | 紫外分光光度计 | Cary100 | UV1205M033 | 1 | QC部 | 安捷伦科学有限公司 | 波长 | 校准证书 | 2022-05-11 | 1年 | 2023-05-10 | A1-E205 |  |  | ±0.2nm | 邵小秦18104855560 | 259nm |  | 0
198 | 恒温水浴箱 | ZSBB-728 | 1134CDB3 | 1 | QC部 | 上海智城分析仪器制造有限公司 | 温度 | 校准证书 | 2021-05-11 | 2年 | 2023-05-10 | A1-E208 |  |  |  | 邵小秦18104855560 | 50℃、60℃ |  | 0
199 | 真空干燥箱 | BPZ-6090LC | 018729 | 1 | QC部 | 上海一恒科学仪器有限公司 昆山一恒仪器有限公司 | 温度 | 校准证书 | 2021-05-11 | 2年 | 2023-05-10 | A1-E209 |  |  |  | 邵小秦18104855560 | 65℃ |  | 0
200 | 密度计 | DM40 | B522002585 | 1 | QC部 | 梅特勒托利多上海有限公司 | 密度 | 校准证书 | 2022-05-11 | 1年 | 2023-05-10 | A1-E210 |  |  | ±1% | 邵小秦18104855560 | 1-3g/cm3 |  | 0
201 | pH/电导率/离子综合测试仪 | S40K(S40?) | 1232065274 | 1 | QC部 | 梅特勒托利多仪器（上海）有限公司 |  | 校准证书 | 2021-05-11 | 2年 | 2023-05-10 | A1-E208 |  |  |  | 邵小秦18104855560 |  |  | 0
202 | 恒温鼓风干燥箱 | 33E32150 | ZXRD-B5110 | 1 | QC部 | 上海智城分析仪器制造有限公司 | 温度 | 校准证书 | 2021-05-11 | 2年 | 2022-05-10 | A1-E209 |  |  |  | 邵小秦18104855560 | 105℃、150℃、260℃ |  | 0
203 | 冰点渗透仪 | 3250 | 09061944C | 1 | QC部 | 西盟国际有限公司 |  | 校准证书 | 2022-07-19 | 1年 | 2023-07-18 | A1-E210 |  |  |  | 邵小秦18104855560 | 200mOsm/kg,300mOsm/kg,400mOsm/kg |  | 0
204 | 64孔内毒素检测仪 | LKL164-03 | LKL164-03-003 | 1 | QC部 | 英国莱伯金奈特 | 温度 | 校准证书 | 2022-07-19 | 1年 | 2023-07-18 | A1-E213 |  |  | ±0.1℃ | 邵小秦18104855560 | 36-37℃ |  | 0
205 | 单道移液器 | 5ul-50ul | KZ11300 | 1 | QC部 | Thermo | 体积 | 校准证书 | 2022-08-16 | 1年 | 2023-08-15 | A1 E214 | 5ul-50ul |  | 0.5μl | 邵小秦18104855560 | 10μl、25μl、50μl |  | 0
206 | 单道移液器 | 50ul-300ul | Y87920 | 1 | QC部 | Thermo | 体积 | 校准证书 | 2022-08-16 | 1年 | 2023-08-15 | A1 E214 | 50ul-300ul |  | 5ul | 邵小秦18104855560 | 50μl、100μl、200μl、300μl |  | 0
207 | 单道移液器 | 20-200µl | KZ11454 | 1 | QC部 | Thermo | 体积 | 校准证书 | 2022-08-16 | 1年 | 2023-08-15 | A1 E214 | 20-200µl |  | 1μl | 邵小秦18104855560 | 20µl、100µl、200µl |  | 0
208 | 单道移液器 | 100-1000µl | RZ41098 | 1 | QC部 | Thermo | 体积 | 校准证书 | 2022-08-16 | 1年 | 2023-08-15 | A1 E213 | 100-1000µl |  | 5µl | 邵小秦18104855560 | 100ul、500ul、1000ul |  | 0
209 | 单道移液器 | 20-200µl | RZ40906 | 1 | QC部 | Thermo | 体积 | 校准证书 | 2022-08-16 | 1年 | 2023-08-15 | A1 E213 | 20-200µl |  | 1μl | 邵小秦18104855560 | 20µl、100µl、200µl |  | 0
210 | 移液器 |  |  | 6 | QC部 | 新购但还未采购 | 体积 | 校准证书 | 无 | 1年 | 2023-08-15 |  |  |  |  | 邵小秦18104855560 |  |  | 0
1 | 玻璃量筒 | 250ml |  | 1 | 研发 |  | 计量器具 | 校准 | 2022.9.1 | 1年 | 2023.9 | M112 | 2ml |  |  | 李化生 |  |  | 0
2 | 玻璃量筒 | 100ml |  | 1 | 研发 |  | 计量器具 | 校准 | 2022.9.1 | 1年 | 2023.9.1 | A114 | 1ml |  |  | 李化生 |  |  | 0
3 | 玻璃量筒 | 500ml |  | 1 | 研发 |  | 计量器具 | 校准 | 2022.9.1 | 1年 | 2023.9.1 | C217 | 2ml |  |  | 张海宝 | 新增 |  | 0
4 | 玻璃量筒 | 250ml |  | 1 | 研发 |  | 计量器具 | 校准 | 2022.9.1 | 1年 | 2023.9.1 | C217 | 2ml |  |  | 张海宝 | 新增 |  | 0
5 | 玻璃量筒 | 100ml |  | 1 | 研发 |  | 计量器具 | 校准 | 2022.9.1 | 1年 | 2023.9.1 | C217 | 1ml |  |  | 张海宝 | 新增 |  | 0
6 | 电子台秤 | TCS-150 | 3595 | 1 | 研发 | 香恒 | 计量器具 | 校准 | 2022.9.1 | 1年 | 2023.9.1 | M124 | 0-150 |  |  | 狄国栋 | 新增 |  | 0
7 | 电子天平 | AL204 | 1228450394 | 1 | 研发 | 梅特勒托利多 | 计量器具 | 校准 | 2022.9.1 | 半年 | 2023.3.1 | C217 | d=0.01g | II |  | 张海宝 |  |  | 0
8 | 电子天平 | BSA4202S-CW | 3141815180 | 1 | 研发 | Sartorius | 计量器具 | 校准 | 2022.9.1 | 1年 | 2023.9.1 | F103 | d=0.01g | II |  | 狄国栋 | 新增 |  | 0
9 | 电子天平 | BSA4202S-CW | 3141313208 | 1 | 研发 | Sartorius | 计量器具 | 校准 | 2022.9.1 | 1年 | 2023.9.1 | F104 | d=0.01g | II |  | 狄国栋 | 新增 |  | 0
10 | 电子天平 | ME402E | B5436099791 | 1 | 研发 | Sartorius | 计量器具 | 校准 | 2022.9.1 | 1年 | 2023.9.1 | D233 | max 320g, d=0.001 | I |  | 张立华 | 新增 |  | 0
11 | 电子天平 | ME402E | B5436099791 | 1 | 研发 | Sartorius | 计量器具 | 校准 | 2022.9.1 | 1年 | 2023.9.1 | G117 | max 320g, d=0.001 | I |  | 刘泽 |  |  | 0
12 | 电子天平 | PRACTUM202-1CN |  | 1 | 研发 | 赛多利斯 | 计量器具 | 校准 | 2022.9.1 | 1年 | 2023.9.1 | C109 | d=0.01g | II |  | 张彦婷 |  |  | 0
13 | 电子天平 | ME4002T/02 | B846767534 | 1 | 研发 | 梅特勒-托利多仪器有限公司 | 计量器具 | 校准 | 2022.9.1 | 半年 | 2023.3.1 | C217 | d=0.01g | II |  | 张海宝 |  |  | 0
14 | 酸度计 | PB-10 | 28590555 | 1 | 研发 | 塞多利斯科学仪器有限公司 | 计量器具 | 校准 | 2022.9.1 | 半年 | 2023.3.1 | C217 |  |  |  | 张海宝 |  |  | 0
15 | 酸度计 | PB-10 | 34092147 | 1 | 研发 | 塞多利斯科学仪器有限公司 | 计量器具 | 校准 | 2022.9.1 | 半年 | 2023.3.1 | C217 |  |  |  | 张海宝 |  |  | 0
16 | 酸度计 | PB-10 | 3138211480 | 1 | 研发 |  | 计量器具 | 校准 | 2022.9.1 | 1年 | 2023.9.1 | A114 | 0.01 |  |  | 李化生 |  |  | 0
17 | 酸度计 | FE20K | 21691841 | 1 | 研发 | 梅特勒-托利多仪器有限公司 | 计量器具 | 校准 | 2022.9.1 | 1年 | 2023.9.1 | D234 | PH(0-14) |  |  | 张立华 | 新增 |  | 0
18 | 酸度计 | FE20K | 21691841 | 1 | 研发 | 梅特勒 | 计量器具 | 校准 | 2022.9.1 | 1年 | 2023.9.1 | G117 | 12-30VDC,(0-14）pH |  |  | 刘泽 |  |  | 0
19 | 托盘天平 | EAT-10 |  | 1 | 研发 | 常熟市意欧仪器仪表有限公司 | 计量器具 | 校准 | 2022.9.1 | 半年 | 2023.3.1 | C217 |  |  |  | 张海宝 |  |  | 0
20 | 温度计 |  |  | 1 | 研发 |  | 计量器具 | 校准 | 2022.9.1 | 1年 | 2023.9.1 | A108 | (-20~100)℃ |  | 0.1℃ | 李化生 |  |  | 0
21 | 温度计 |  |  | 1 | 研发 |  | 计量器具 | 校准 | 2022.9.1 | 1年 | 2023.9.1 | M112 | (-20~100)℃ |  | 0.1℃ | 李化生 |  |  | 0
22 | 移液器 | 10-100微升 | KZ11411 | 3 | 研发 | Thermo | 计量器具 | 校准 | 2022.9.1 | 1年 | 2023.9.1 | C224 | 20-200微升 |  |  | 张海宝 |  |  | 0
23 | 移液器 | 100-1000微升 | N10531E | 3 | 研发 | effendorf | 计量器具 | 校准 | 2022.9.1 | 1年 | 2023.9.1 | C224 | 100-1000微升 |  |  | 张海宝 |  |  | 0
24 | 移液器 | 2-20u | MH04241 | 1 | 研发 | Thermo | 计量器具 | 校准 | 2022.9.1 | 1年 | 2023.9.1 | B222 | 2-20u |  |  | 俎红丽 |  |  | 0
25 | 移液器 | 10-100u | KZ11411 | 1 | 研发 | Thermo | 计量器具 | 校准 | 2022.9.1 | 1年 | 2023.9.1 | B222 | 10-100u |  |  | 俎红丽 |  |  | 0
26 | 移液器 | 20-200u | JZ04289 | 1 | 研发 | Thermo | 计量器具 | 校准 | 2022.9.1 | 1年 | 2023.9.1 | B222 | 20-200u |  |  | 俎红丽 |  |  | 0
27 | 移液器 | 20-200u | NZ03599 | 1 | 研发 | Thermo | 计量器具 | 校准 | 2022.9.1 | 1年 | 2023.9.1 | B222 | 20-200u |  |  | 俎红丽 |  |  | 0
28 | 移液器 | 10-100u | NZ06304 | 1 | 研发 | Thermo | 计量器具 | 校准 | 2022.9.1 | 1年 | 2023.9.1 | B222 | 10-100u |  |  | 俎红丽 |  |  | 0
29 | 移液器 | 0.2-2u | OH55205 | 1 | 研发 | effendorf | 计量器具 | 校准 | 2022.9.1 | 1年 | 2023.9.1 | B222 | 0.2-2u |  |  | 俎红丽 |  |  | 0
30 | 移液器 | 20-200u | 113651H | 1 | 研发 | Thermo | 计量器具 | 校准 | 2022.9.1 | 1年 | 2023.9.1 | B222 | 20-200u |  |  | 俎红丽 |  |  | 0
31 | 移液器 | 100-1000u | NH43448 | 1 | 研发 | Thermo | 计量器具 | 校准 | 2022.9.1 | 1年 | 2023.9.1 | B222 | 100-1000u |  |  | 俎红丽 |  |  | 0
32 | 移液器 | 1-5mL | PZ29186 | 1 | 研发 | Thermo | 计量器具 | 校准 | 2022.9.1 | 1年 | 2023.9.1 | B222 | 1-5mL |  |  | 俎红丽 |  |  | 0
33 | 移液器 | 1-5mL | MZ01132 | 1 | 研发 | Thermo | 计量器具 | 校准 | 2022.9.1 | 1年 | 2023.9.1 | B222 | 1-5mL |  |  | 俎红丽 |  |  | 0
34 | 移液器 | 50-300u | LZ33378 | 1 | 研发 | Thermo | 计量器具 | 校准 | 2022.9.1 | 1年 | 2023.9.1 | B222 | 50-300u |  |  | 俎红丽 |  |  | 0
35 | 移液器 | 5-50u | PZ08129 | 1 | 研发 | Thermo | 计量器具 | 校准 | 2022.9.1 | 1年 | 2023.9.1 | B222 | 5-50u |  |  | 俎红丽 |  |  | 0
36 | 移液器 | 100-1000u | OH56131 | 1 | 研发 | Thermo | 计量器具 | 校准 | 2022.9.1 | 1年 | 2023.9.1 | B212 | 100-1000u |  |  | 俎红丽 |  |  | 0
37 | 移液器 | 100-1000u | PZ03004 | 1 | 研发 | Thermo | 计量器具 | 校准 | 2022.9.1 | 1年 | 2023.9.1 | B212 | 100-1000u |  |  | 俎红丽 |  |  | 0
38 | 移液器 | 100-1000u | NZ51651 | 1 | 研发 | effendorf | 计量器具 | 校准 | 2022.9.1 | 1年 | 2023.9.1 | B212 | 100-1000u |  |  | 俎红丽 |  |  | 0
39 | 移液器 | 30-300u | N10531E | 1 | 研发 | Thermo | 计量器具 | 校准 | 2022.9.1 | 1年 | 2023.9.1 | B212 | 30-300u |  |  | 俎红丽 |  |  | 0
40 | 移液器 | 20-200u | MZ27246 | 1 | 研发 | Thermo | 计量器具 | 校准 | 2022.9.1 | 1年 | 2023.9.1 | B212 | 20-200u |  |  | 俎红丽 |  |  | 0
41 | 移液器 | 20-200u | NH43336 | 1 | 研发 | Thermo | 计量器具 | 校准 | 2022.9.1 | 1年 | 2023.9.1 | B212 | 20-200u |  |  | 俎红丽 |  |  | 0
42 | 移液器 | 0.2-2u | NH43114 | 1 | 研发 | Thermo | 计量器具 | 校准 | 2022.9.1 | 1年 | 2023.9.1 | B212 | 0.2-2u |  |  | 俎红丽 |  |  | 0
43 | 移液器 | 1-5mL | PZ08810 | 1 | 研发 | Thermo | 计量器具 | 校准 | 2022.9.1 | 1年 | 2023.9.1 | B212 | 1-5mL |  |  | 俎红丽 |  |  | 0
44 | 移液器 | 1-5mL | PZ06987 | 1 | 研发 | Thermo | 计量器具 | 校准 | 2022.9.1 | 1年 | 2023.9.1 | B212 | 1-5mL |  |  | 俎红丽 |  |  | 0
45 | 移液器 | 1-5ml | QZ05899 | 1 | 研发 | Thermo | 计量器具 | 校准 | 2022.9.1 | 1年 | 2023.9.1 | D106 | D106 |  |  | 纪燕 |  |  | 0
46 | 移液器 | 1-5ml | NZ03590 | 1 | 研发 | Thermo | 计量器具 | 校准 | 2022.9.1 | 1年 | 2023.9.1 | D106 | D106 |  |  | 纪燕 |  |  | 0
47 | 移液器 | 1-5ml | NZ23878 | 1 | 研发 | Thermo | 计量器具 | 校准 | 2022.9.1 | 1年 | 2023.9.1 | D106 | D106 |  |  | 纪燕 |  |  | 0
48 | 移液器 | 100-1000ul | ZX34092 | 1 | 研发 | Thermo | 计量器具 | 校准 | 2022.9.1 | 1年 | 2023.9.1 | D106 | D106 |  |  | 纪燕 |  |  | 0
49 | 移液器 | 100-1000ul | NZ01083 | 1 | 研发 | Thermo | 计量器具 | 校准 | 2022.9.1 | 1年 | 2023.9.1 | D113 | D113 |  |  | 纪燕 |  |  | 0
50 | 移液器 | 20-200ul | NZ03592 | 1 | 研发 | Thermo | 计量器具 | 校准 | 2022.9.1 | 1年 | 2023.9.1 | D106 | D106 |  |  | 纪燕 |  |  | 0
51 | 移液器 | 20-200ul | LZ28568 | 1 | 研发 | Thermo | 计量器具 | 校准 | 2022.9.1 | 1年 | 2023.9.1 | D113 | D113 |  |  | 纪燕 |  |  | 0
52 | 移液器 | 20-200ul | kz47412 | 1 | 研发 | Thermo | 计量器具 | 校准 | 2022.9.1 | 1年 | 2023.9.1 | D113 | D113 |  |  | 纪燕 |  |  | 0
53 | 移液器 | 50-300ul | MZ45867 | 1 | 研发 | Thermo | 计量器具 | 校准 | 2022.9.1 | 1年 | 2023.9.1 | D106 | D106 |  |  | 纪燕 |  |  | 0
54 | 移液器 | 50-300ul | LZ23739 | 1 | 研发 | Thermo | 计量器具 | 校准 | 2022.9.1 | 1年 | 2023.9.1 | D106 | D106 |  |  | 纪燕 |  |  | 0
55 | 移液器 | 50-300ul | NZ01771 | 1 | 研发 | Thermo | 计量器具 | 校准 | 2022.9.1 | 1年 | 2023.9.1 | D106 | D106 |  |  | 纪燕 |  |  | 0
56 | 移液器 | 5-50ul | PZ08128 | 1 | 研发 | Thermo | 计量器具 | 校准 | 2022.9.1 | 1年 | 2023.9.1 | D106 | D106 |  |  | 纪燕 |  |  | 0
57 | 移液器 | 20ul | 17007293 | 1 | 研发 | Thermo | 计量器具 | 校准 | 2022.9.1 | 1年 | 2023.9.1 | D106 | D106 |  |  | 纪燕 |  |  | 0
58 | 移液器 | 5ml | LZ28069 | 1 | 研发 | Thermo | 计量器具 | 校准 | 2022.9.1 | 1年 | 2023.9.1 | A113 | 5ml |  |  | 李化生 |  |  | 0
59 | 移液器 | 5ml | MZ13361 | 1 | 研发 | Thermo | 计量器具 | 校准 | 2022.9.1 | 1年 | 2023.9.1 | A113 | 5ml |  |  | 李化生 |  |  | 0
60 | 移液器 | 1000μl | PZ26629 | 1 | 研发 | Thermo | 计量器具 | 校准 | 2022.9.1 | 1年 | 2023.9.1 | A113 | 1000μl |  |  | 李化生 |  |  | 0
61 | 移液器 | 200μl | LZ28581 | 1 | 研发 | Thermo | 计量器具 | 校准 | 2022.9.1 | 1年 | 2023.9.1 | A113 | 200μl |  |  | 李化生 |  |  | 0
62 | 移液器 | 10μl | PZ47748 | 1 | 研发 | Thermo | 计量器具 | 校准 | 2022.9.1 | 1年 | 2023.9.1 | A113 | 10μl |  |  | 李化生 |  |  | 0
63 | 移液器 | 5ml | 17010129 | 1 | 研发 | Sartorius | 计量器具 | 校准 | 2022.9.1 | 1年 | 2023.9.1 | A113 | 5ml |  |  | 李化生 |  |  | 0
64 | 移液器 | 1000μl | 17013902 | 1 | 研发 | Sartorius | 计量器具 | 校准 | 2022.9.1 | 1年 | 2023.9.1 | A113 | 1000μl |  |  | 李化生 |  |  | 0
65 | 移液器 | 200μl | 17003582 | 1 | 研发 | Sartorius | 计量器具 | 校准 | 2022.9.1 | 1年 | 2023.9.1 | A113 | 200μl |  |  | 李化生 |  |  | 0
66 | 移液器 | 200μl | 17005502 | 1 | 研发 | Sartorius | 计量器具 | 校准 | 2022.9.1 | 1年 | 2023.9.1 | A113 | 200μl |  |  | 李化生 |  |  | 0
67 | 移液器 | 5ml | PZ50774 | 1 | 研发 | Thermo | 计量器具 | 校准 | 2022.9.1 | 1年 | 2023.9.1 | A110 | 5ml |  |  | 李化生 |  |  | 0
68 | 移液器 | 1000μl | LZ26879 | 1 | 研发 | Thermo | 计量器具 | 校准 | 2022.9.1 | 1年 | 2023.9.1 | A110 | 1000μl |  |  | 李化生 |  |  | 0
69 | 移液器 | 200μl | 17003584 | 1 | 研发 | Sartorius | 计量器具 | 校准 | 2022.9.1 | 1年 | 2023.9.1 | A110 | 200μl |  |  | 李化生 |  |  | 0
70 | 移液器 | 5ml | PZ50799 | 1 | 研发 | Thermo | 计量器具 | 校准 | 2022.9.1 | 1年 | 2023.9.1 | A120 | 5ml |  |  | 李化生 |  |  | 0
71 | 移液器 | 5ml | MZ01118 | 1 | 研发 | Thermo | 计量器具 | 校准 | 2022.9.1 | 1年 | 2023.9.1 | A120 | 5ml |  |  | 李化生 |  |  | 0
72 | 移液器 | 1000μl | Q185131 | 1 | 研发 | effendorf | 计量器具 | 校准 | 2022.9.1 | 1年 | 2023.9.1 | A120 | 1000μl |  |  | 李化生 |  |  | 0
73 | 移液器 | 1000μl | QZ20829 | 1 | 研发 | Thermo | 计量器具 | 校准 | 2022.9.1 | 1年 | 2023.9.1 | A120 | 1000μl |  |  | 李化生 |  |  | 0
74 | 移液器 | 200μl | PZ02932 | 1 | 研发 | Thermo | 计量器具 | 校准 | 2022.9.1 | 1年 | 2023.9.1 | A120 | 200μl |  |  | 李化生 |  |  | 0
75 | 移液器 | 5ml | 17007903 | 1 | 研发 | Sartorius | 计量器具 | 校准 | 2022.9.1 | 1年 | 2023.9.1 | M112 | 5ml |  |  | 李化生 |  |  | 0
76 | 移液器 | 1000μl | MH30398 | 1 | 研发 | Thermo | 计量器具 | 校准 | 2022.9.1 | 1年 | 2023.9.1 | M112 | 1000μl |  |  | 李化生 |  |  | 0
77 | 移液器 | 200μl | MH30342 | 1 | 研发 | Thermo | 计量器具 | 校准 | 2022.9.1 | 1年 | 2023.9.1 | M112 | 200μl |  |  | 李化生 |  |  | 0
78 | 移液器 | 5-100ul | 38285351 | 1 | 研发 | Sartorius | 计量器具 | 校准 | 2022.9.1 | 1年 | 2023.9.1 | D228 | 5-100ul |  |  | 张立华 |  |  | 0
79 | 移液器 | 50-250ul | ZX19524 | 1 | 研发 | Thermo | 计量器具 | 校准 | 2022.9.1 | 1年 | 2023.9.1 | D228 | 50-250ul |  |  | 张立华 |  |  | 0
80 | 移液器 | 100-1000ul | MH04043 | 1 | 研发 | Thermo | 计量器具 | 校准 | 2022.9.1 | 1年 | 2023.9.1 | D228 | 100-1000ul |  |  | 张立华 |  |  | 0
81 | 移液器 | 100-1000ul | Q34591f | 1 | 研发 | effendorf | 计量器具 | 校准 | 2022.9.1 | 1年 | 2023.9.1 | D228 | 100-1000ul |  |  | 张立华 |  |  | 0
82 | 移液器 | 0.5-10ul | M33709H | 1 | 研发 | effendorf | 计量器具 | 校准 | 2022.9.1 | 1年 | 2023.9.1 | D228 | 0.5-10ul |  |  | 张立华 |  |  | 0
83 | 移液器 | 20-200ul | ZX12840 | 1 | 研发 | Thermo | 计量器具 | 校准 | 2022.9.1 | 1年 | 2023.9.1 | D224 | 20-200ul |  |  | 张立华 |  |  | 0
84 | 移液器 | 0.2-2ul | MH03298 | 1 | 研发 | Thermo | 计量器具 | 校准 | 2022.9.1 | 1年 | 2023.9.1 | D224 | 0.2-2ul |  |  | 张立华 |  |  | 0
85 | 移液器 | 100-1000ul | MH04045 | 1 | 研发 | Thermo | 计量器具 | 校准 | 2022.9.1 | 1年 | 2023.9.1 | D222 | 100-1000ul |  |  | 张立华 |  |  | 0
86 | 移液器 | 0.5-10ul | ZX12312 | 1 | 研发 | Thermo | 计量器具 | 校准 | 2022.9.1 | 1年 | 2023.9.1 | D222 | 0.5-10ul |  |  | 张立华 |  |  | 0
87 | 移液器 | 0.5-10ul | N32999F | 1 | 研发 | effendorf | 计量器具 | 校准 | 2022.9.1 | 1年 | 2023.9.1 | D222 | 0.5-10ul |  |  | 张立华 |  |  | 0
88 | 移液器 | 1-10ul | OH22845 | 1 | 研发 | Thermo | 计量器具 | 校准 | 2022.9.1 | 1年 | 2023.9.1 | D222 | 1-10ul |  |  | 张立华 |  |  | 0
89 | 移液器 | 100-1000ul | 17010056 | 1 | 研发 | Sartorius | 计量器具 | 校准 | 2022.9.1 | 1年 | 2023.9.1 | F103 | 100-1000ul |  |  | 狄国栋 |  |  | 0
90 | 移液器 | 100-1000ul | 17009276 | 1 | 研发 | Sartorius | 计量器具 | 校准 | 2022.9.1 | 1年 | 2023.9.1 | F103 | 100-1000ul |  |  | 狄国栋 |  |  | 0
91 | 移液器 | 0.5-10ul | G38504K | 1 | 研发 | effendorf | 计量器具 | 校准 | 2022.9.1 | 1年 | 2023.9.1 | F107 | 0.5-10ul |  |  | 狄国栋 | 新增 |  | 0
92 | 移液器 | 1-5mL | MZ14118 | 1 | 研发 | Thermo | 计量器具 | 校准 | 2022.9.1 | 1年 | 2023.9.1 | F107 | 1-5mL |  |  | 狄国栋 | 新增 |  | 0
93 | 移液器 | 0.5-10ul | I60756K | 1 | 研发 | effendorf | 计量器具 | 校准 | 2022.9.1 | 1年 | 2023.9.1 | F104 | 0.5-10ul |  |  | 狄国栋 | 新增 |  | 0
94 | 移液器 | 20-200ul | L51324K | 1 | 研发 | effendorf | 计量器具 | 校准 | 2022.9.1 | 1年 | 2023.9.1 | F104 | 20-200ul |  |  | 狄国栋 | 新增 |  | 0
95 | 移液器 | 100-1000ul | L14421K | 1 | 研发 | effendorf | 计量器具 | 校准 | 2022.9.1 | 1年 | 2023.9.1 | F104 | 100-1000ul |  |  | 狄国栋 | 新增 |  | 0
96 | 移液器 | 10-100ul | G14552L | 1 | 研发 | effendorf | 计量器具 | 校准 | 2022.9.1 | 1年 | 2023.9.1 | F104 | 10-100ul |  |  | 狄国栋 | 新增 |  | 0
97 | 移液器 | 1-5mL | SZ66683 | 1 | 研发 | Thermo | 计量器具 | 校准 | 2022.9.1 | 1年 | 2023.9.1 | F103 | 1-5mL |  |  | 狄国栋 | 新增 |  | 0
98 | 移液器 | 1-5mL | RZ14197 | 1 | 研发 | Thermo | 计量器具 | 校准 | 2022.9.1 | 1年 | 2023.9.1 | F103 | 1-5mL |  |  | 狄国栋 | 新增 |  | 0
99 | 移液器 | 10ml | G38504K | 1 | 研发 | Eppendorf | 计量器具 | 校准 | 2022.9.1 | 1年 | 2023.9.1 | G117 | 10ml |  |  | 刘泽 |  |  | 0
100 | 移液器 | 200ul | MZ14118 | 4 | 研发 | Thermo | 计量器具 | 校准 | 2022.9.1 | 1年 | 2023.9.1 | G117 | 20-200ul |  |  | 刘泽 |  |  | 0
101 | 移液器 | 300ul | I60756K | 5 | 研发 | Thermo | 计量器具 | 校准 | 2022.9.1 | 1年 | 2023.9.1 | G117 | 50-300ul |  |  | 刘泽 |  |  | 0
102 | 移液器 | 2ul | L51324K | 1 | 研发 | Thermo | 计量器具 | 校准 | 2022.9.1 | 1年 | 2023.9.1 | G117 | 0.2-2ul |  |  | 刘泽 |  |  | 0
103 | 移液器 | 10ul | L14421K | 1 | 研发 | Sartorius | 计量器具 | 校准 | 2022.9.1 | 1年 | 2023.9.1 | G117 | 0.5-10ul |  |  | 刘泽 |  |  | 0
104 | 移液器 | 50ul | G14552L | 1 | 研发 | Thermo | 计量器具 | 校准 | 2022.9.1 | 1年 | 2023.9.1 | G117 | 50-300ul |  |  | 刘泽 |  |  | 0
105 | 移液器 | 200ul | SZ66683 | 5 | 研发 | Sartorius | 计量器具 | 校准 | 2022.9.1 | 1年 | 2023.9.1 | G117 | 5-50ul |  |  | 刘泽 |  |  | 0
106 | 移液器 | 5ml | RZ14197 | 4 | 研发 | Thermo | 计量器具 | 校准 | 2022.9.1 | 1年 | 2023.9.1 | G117 | 20-200ul |  |  | 刘泽 |  |  | 0
107 | 移液器 | 1ml | 17009276 | 3 | 研发 | Thermo | 计量器具 | 校准 | 2022.9.1 | 1年 | 2023.9.1 | G117 | 1-5ml |  |  | 刘泽 |  |  | 0
108 | 移液器 | 1000μl | OZ44838 | 1 | 研发 | Thermo | 计量器具 | 校准 | 2022.9.1 | 1年 | 2023.9.1 | C106 | 1000ul |  |  | 张彦婷 |  |  | 0
109 | 移液器 | 2-20μl | NH36631 | 1 | 研发 | Thermo | 计量器具 | 校准 | 2022.9.1 | 1年 | 2023.9.1 | C106 | 2-20ul |  |  | 张彦婷 |  |  | 0
110 | 移液器 | 100-1000ul | N380020 | 1 | 研发 | Eppendorf | 计量器具 | 校准 | 2022.9.1 | 1年 | 2023.9.1 | C106 | 100-1000ul |  |  | 张彦婷 |  |  | 0
111 | 荧光定量PCR仪 | QuanStudIOTM | 272521704 | 1 | 研发 | Thermo | 计量器具 | 校准 | 2022.9.1 | 1年 | 2023.9.1 | D224 |  |  |  | 徐丽媛 | 新增 |  | 0
115 | 普通玻璃温度计 |  |  | 5 | 研发 | [5 empty] | 2023.9.1 |  | ‘-50-50℃,-30-100℃ |  | 0.1℃ | 杜宇荣 |  |  | 0
1 | 电子秤 | PBK-M-9-30-1 | B841575468 | 1 | A2车间 | 梅特勒 |  | 定期检验 | 2022.04.18 | 1年 | 2023.04.17 | A2车间培养基配制区 | 0-6Kg | Ⅱ级 | 0.1g | 张渊/18947100727 |  |  | 0
2 | 电子秤 | PBK-M-9-30-1 | B841575467 | 1 | A2车间 | 梅特勒 |  | 定期检验 | 2022.04.18 | 1年 | 2023.04.17 | A2车间缓冲液配制区 | 0-6Kg | Ⅱ级 | 0.1g | 张渊/18947100727 |  |  | 0
3 | 电子天平 | ML6002T | B847799705 | 1 | A2车间 | 梅特勒 |  | 定期检验 | 2022.04.18 | 1年 | 2023.04.17 | A2车间培养基配制区 | 0-30Kg | Ⅱ级 | 0.1g | 张渊/18947100727 |  |  | 0
4 | 电子天平 | ML6002T | B847799704 | 1 | A2车间 | 梅特勒 |  | 定期检验 | 2022.04.18 | 1年 | 2023.04.17 | A2车间缓冲液配制区 | 0-30Kg | Ⅱ级 | 0.1g | 张渊/18947100727 |  |  | 0
5 | 量筒 | 100mL |  | 1 | A2车间 | BOMEX |  | 定期检验 | 新增 | 3年 | 2023.01.31 | A2车间培养基配制区 | 100mL |  |  | 张渊/18947100727 |  |  | 0
6 | 量筒 | 100mL |  | 1 | A2车间 | BOMEX |  | 定期检验 | 新增 | 3年 | 2023.01.31 | A2车间缓冲液配制区 | 100mL |  |  | 张渊/18947100727 |  |  | 0
7 | 量筒 | 500mL |  | 1 | A2车间 | BOMEX |  | 定期检验 | 新增 | 3年 | 2023.01.31 | A2车间培养基配制区 | 500mL |  |  | 张渊/18947100727 |  |  | 0
8 | 量筒 | 500mL |  | 1 | A2车间 | BOMEX |  | 定期检验 | 新增 | 3年 | 2023.01.31 | A2车间缓冲液配制区 | 500mL |  |  | 张渊/18947100727 |  |  | 0
9 | 量筒 | 1000mL |  | 1 | A2车间 | BOMEX |  | 定期检验 | 新增 | 3年 | 2023.01.31 | A2车间培养基配制区 | 1000mL |  |  | 张渊/18947100727 |  |  | 0
10 | 量筒 | 1000mL |  | 1 | A2车间 | BOMEX |  | 定期检验 | 新增 | 3年 | 2023.01.31 | A2车间缓冲液配制区 | 1000mL |  |  | 张渊/18947100727 |  |  | 0
11 | 烧杯 | 500mL |  | 1 | A2车间 | BOMEX |  | 定期检验 | 新增 | 3年 | 2023.01.31 | A2车间培养基配制区 | 500mL |  |  | 张渊/18947100727 |  |  | 0
12 | 烧杯 | 500mL |  | 1 | A2车间 | BOMEX |  | 定期检验 | 新增 | 3年 | 2023.01.31 | A2车间缓冲液配制区 | 500mL |  |  | 张渊/18947100727 |  |  | 0
13 | 烧杯 | 1000mL |  | 1 | A2车间 | BOMEX |  | 定期检验 | 新增 | 3年 | 2023.01.31 | A2车间培养基配制区 | 1000mL |  |  | 张渊/18947100727 |  |  | 0
14 | 烧杯 | 1000mL |  | 1 | A2车间 | BOMEX |  | 定期检验 | 新增 | 3年 | 2023.01.31 | A2车间缓冲液配制区 | 1000mL |  |  | 张渊/18947100727 |  |  | 0
15 | 烧杯 | 2000mL |  | 1 | A2车间 | BOMEX |  | 定期检验 | 新增 | 3年 | 2023.01.31 | A2车间培养基配制区 | 2000mL |  |  | 张渊/18947100727 |  |  | 0
16 | 烧杯 | 2000mL |  | 1 | A2车间 | BOMEX |  | 定期检验 | 新增 | 3年 | 2023.01.31 | A2车间缓冲液配制区 | 2000mL |  |  | 张渊/18947100727 |  |  | 0
19 | 电子天平 | ML6002T | B847799703 | 1 | A3车间 | 梅特勒 |  | 定期检验 | 2022.04.18 | 1年 | 2023.04.17 | A2车间灭活暂存间 | 0-30Kg | Ⅱ级 | 0.1g | 张渊/18947100727 |  |  | 0
21 | 浊度仪 |  |  | 1 | A2车间 | 厂家未定，2023年提计划购买 |  | 定期检验 | 新增 | 2年 | 2023.06.31 | A2车间培养基配制区 |  |  |  | 张渊/18947100727 |  |  | 0
22 | 电导率仪 |  |  | 1 | A2车间 | 厂家未定，2023年提计划购买 |  | 定期检验 | 新增 | 2年 | 2023.06.31 | A2车间培养基配制区 |  |  |  | 张渊/18947100727 |  |  | 0
23 | 电子称 | MISIC-A31-A9 | 37960264 | 1 | A2车间 | 梅特勒 |  | 定期检验 | 2022.04.18 | 1年 | 2023.04.17 | A2纯化 |  | Ⅲ级 |  | 张渊/18947100727 |  |  | 0
25 | 电热恒温培养箱 | ZXDP-B2270 | 11084829 | 1 | A2车间 | 上海智城分析仪器制造有限公司 |  | 定期检验 | 2021.09.15 | 2年 | 2023.09.14 | A2车间乳化区 | 室温+5℃-60℃ |  | 0.2℃ | 张渊/18947100727 |  |  | 0
26 | 电热恒温培养箱 | ZXDP-B2270 | 1022492D | 1 | A2车间 | 上海智城分析仪器制造有限公司 |  | 定期检验 | 2021.09.15 | 2年 | 2023.09.14 | A2车间乳化区 | 室温+5℃-60℃ |  | 0.2℃ | 张渊/18947100727 |  |  | 0
27 | 电热恒温培养箱 | ZXDP-B2270 | C2437BC1 | 1 | A2车间 | 上海智城分析仪器制造有限公司 |  | 定期检验 | 2021.09.15 | 2年 | 2023.09.14 | A2纯化 |  |  |  | 张渊/18947100727 |  |  | 0
28 | 生化培养箱 | ZXSD-R1270 | E376BABF | 1 | A2车间 | 上海智城分析仪器制造有限公司 |  | 定期检验 | 2021.09.15 | 2年 | 2023.09.14 | A2纯化 |  |  |  | 张渊/18947100727 |  |  | 0
1 | 电子天平 | ML6002T/02 | B844700566 | 1 | A3车间 | 梅特勒 | 类别 |  | 2022-06-29 | 1年 | 2023-06-29 | A112 | 0.5～6200g | II |  | 黄磊15754712724 |  |  | 0
2 | 量筒 | 1-100ml |  | 1 | A3车间 |  |  |  |  | 3年 | 2023.02.18 | B104 | 1-100ml |  |  | 黄磊15754712724 |  |  | 0
3 | 高精度电子天平 | PBK-M-9 | B841575464 | 1 | A3车间 | 梅特勒 |  |  | 2022-08-24 | 1年 | 2023-08-24 | 称量间（I108） | 5g～30000g |  | ±1g | 黄磊15754712724 |  |  | 0
4 | 电子天平 | ML6002T | B847799707 | 1 | A3车间 | 梅特勒 |  |  | 2022-08-25 | 1年 | 2023-08-24 | 称量间（I108） | 0.5g～6200g | II | ±0.1g | 黄磊15754712724 |  |  | 0
5 | 电子天平 | ML6002T | B848834070 | 1 | A3车间 | 梅特勒 |  |  | 2022.01.08 | 1年 | 2023.01.07 | 检测间（H115） | 0.5g～6200g | II | ±0.1g | 黄磊15754712724 |  |  | 0
6 | 量筒 | 10-250ml |  | 1 | A3车间 | BOMEX |  |  |  | 3年 | 2023-02-18 | I108 | 10-250ml |  |  | 黄磊15754712724 |  |  | 0
7 | 烧杯 | 400-2000ml |  | 3 | A3车间 | BOMEX |  |  |  | 3年 | 2023-02-18 | I108 | 400-2000ml |  |  | 黄磊15754712724 |  |  | 0
8 | 烧杯 | 1000-5000ml |  | 1 | A3车间 | 蜀牛 |  |  |  | 3年 | 2023-02-18 | I108 | 1000-5000ml |  |  | 黄磊15754712724 |  |  | 0
9 | 温湿度计 | -30～60℃ 0-100% | T23 | 1 | A3车间 |  |  |  |  | 3年 | 2023.01.07 | E118 | -30～60℃ 0-100% |  |  | 黄磊15754712724 |  |  | 0
10 | 电子天平 | ICS456 | B849871217 | 1 | A3车间 | 梅特勒 |  |  | 2022.01.08 | 1年 | 2023.01.07 | E117 |  | III |  | 黄磊15754712724 |  |  | 0
11 | 电子秤 | TCS-100KG | 1704868 | 1 | A3车间 | 英衡 |  |  | 2022-08-24 | 1年 | 2023-08-24 | E113 |  |  |  | 黄磊15754712724 |  |  | 0
12 | 托盘天平 | JYT-20A | 0511 | 1 | A3车间 |  |  |  | 2022-08-05 | 1年 | 2023-08-05 | D116 |  |  |  | 黄磊15754712724 |  |  | 0
13 | 电子天平 | JY/YP10001 | 172011 | 1 | A3车间 | 梅特勒 |  |  | 2022.01.08 | 1年 | 2023.01.07 | D118 | 0～1000g | III |  | 黄磊15754712724 |  |  | 0
14 | 生物安全柜 |  | A03.AA.H115.SW01 | 1 | A3车间 | 海尔 |  |  | 2022.08.15 | 1年 | 2023.08.15 | A3 H区 | 23-25℃ |  | 0.1℃ | 黄磊15754712724 |  |  | 0
15 | 生物安全柜 |  | A03.AA.K111.SW01 | 1 | A3车间 | 海尔 | 风速、洁净度等 |  | 2022.08.15 | 1年 | 2023.08.15 | A3 K区 | 23-25℃ |  | 0.1℃ | 黄磊15754712724 |  |  | 0
16 | 生物安全柜 |  | A03.AA.C123.SW01 | 1 | A3车间 | 海尔 | 风速、洁净度等 |  | 2022.08.15 | 1年 | 2023.08.15 | A3 C125 | ≤-15℃ |  | 0.1℃ | 黄磊15754712724 |  |  | 0
20 | 医用低温保存箱 | DW-86L490J | A03.AA.C122.CW02 | 1 | A3车间 | 海尔 |  |  | 2021.10.14 | 2年 | 2023.10.13 | C122 |  |  |  | 黄磊15754712724 |  |  | 0
21 | 医用低温保存箱 | DW-86L490J | A03.AA.C122.CW03 | 1 | A3车间 | 海尔 |  |  | 2021.10.14 | 2年 | 2023.10.13 | C122 |  |  |  | 黄磊15754712724 |  |  | 0
22 | 医用低温保存箱 | DW-86L578J | A03.AA.C122.CW01 | 1 | A3车间 | 海尔 |  |  | 2021.10.14 | 2年 | 2023.10.13 | C122 |  |  |  | 黄磊15754712724 |  |  | 0
23 | 医用低温保存箱 | DW-86L490J | A03.AA.H114.CW02 | 1 | A3车间 | 海尔 |  |  | 2021.10.14 | 2年 | 2023.10.13 | H114 |  |  |  | 黄磊15754712724 |  |  | 0
24 | 医用低温保存箱 | DW-86L490J | A03.AA.H114.CW03 | 1 | A3车间 | 海尔 |  |  | 2021.10.14 | 2年 | 2023.10.13 | H114 |  |  |  | 黄磊15754712724 |  |  | 0
25 | 医用低温保存箱 | DW-86L578J | A03.AA.H114.CW01 | 1 | A3车间 | 海尔 |  |  | 2021.10.14 | 2年 | 2023.10.13 | H114 |  |  |  | 黄磊15754712724 |  |  | 0
4 | 温度计 | ±50℃ |  | 20 | A6车间 | 冀州市耀华器械仪表厂制造 |  | 温度 | 无 | 3年 | 2023.09.01 | B区，C区，E区,D区 | ±50℃ |  | 0.1℃ | 王智 15947612202 |  |  | 0
5 | 电子天平 | ML6002T | B847799698 | 1 | A6车间 | 梅特勒-托利多仪器（上海）有限公司 |  | 质量 | 2022.04.18 | 1年 | 2023.02.01 | B区 | 0.5-6200g | II级 |  | 张春霞13500697491 |  |  | 0
6 | 生物安全柜 | HR1500-IIA2 | BE0GG000N00QHJ7M480A | 1 | A6车间 | 青岛海尔特种电器有限公司 |  |  | 无 | 1年 | 2023.10.01 | B区 |  |  |  | 张春霞13500697491 |  |  | 0
7 | 生化培养箱 | ZXSD-R1270 | S18SB016AJ001 | 1 | A6车间 | 上海智城分析仪器制造有限公司 |  | 温度 | 2021.10.14 | 2年 | 2023.10.01 | B区 | 23-25℃ |  |  | 张春霞13500697491 |  |  | 0
8 | 酸度计 | PB-10 | 36290283 | 1 | A6车间 | 赛多利斯 |  |  | 2021.01.27 | 2年 | 2023.02.01 | B区 | 0-14 |  |  | 张春霞13500697491 |  |  | 0
9 | 恒温水浴箱 | ZSBB-712 | 3622CE67 | 1 | A6车间 | 上海智城分析仪器制造有限公司 |  | 温度 | 2021.10.14 | 2年 | 2023.10.01 | B区 | 37-38℃ |  |  | 张春霞13500697491 |  |  | 0
10 | 二氧化碳培养箱 | ZC0R-1230 | 6C2E463D | 1 | A6车间 | 上海智城分析仪器制造有限公司 |  | 温度 | 2021.10.14 | 2年 | 2023.10.01 | B区 | 30-35℃ |  |  | 张春霞13500697491 |  |  | 0
11 | 精密细胞培养振荡器 | ZWYC-290A | S17YB050CR012 | 1 | A6车间 | 上海智城分析仪器制造有限公司 |  | 温度 | 2021.10.14 | 2年 | 2023.10.01 | B区 | 36-37℃ |  |  | 张春霞13500697491 |  |  | 0
12 | 医用低温保存箱 | DW-60W389 | BE03610AW00QEL66MBM5 | 1 | A6车间 | 青岛海尔生物医疗有限公司 |  | 温度 | 2021.04.30 | 2年 | 2023.04.01 | B区 | 零下40℃ |  |  | 张春霞13500697491 |  |  | 0
13 | 医用低温保存箱 | DW-86L490J | BEOFS3G1TOOQGJCLPKR | 1 | A6车间 | 青岛海尔生物医疗有限公司 |  | 温度 | 2021.10.14 | 2年 | 2023.10.01 | B区 | 零下40℃ |  |  | 张春霞13500697491 |  |  | 0
14 | 超低温冰箱 | 8920 | 838997-538 | 1 | A6车间 | 青岛海尔生物医疗有限公司 |  | 温度 | 2021.10.14 | 2年 | 2023.10.01 | B区 | 零下70-72℃ |  |  | 张春霞13500697491 |  |  | 0
15 | 卧式冷藏冷冻转换柜 | BC/BD-220SE | 无 | 1 | A6车间 | 青岛海尔特种电器有限公司 |  | 温度 | 无 | 2年 | 2023.10.01 | B区 | 零下20℃ |  |  | 张春霞13500697491 |  |  | 0
16 | 冷藏冷冻转换柜 | BC/BD-320HEK | B30GK602J00QLJBHXEXA | 1 | A6车间 | 青岛海尔特种电器有限公司 |  | 温度 | 无 | 2年 | 2023.10.01 | B区 | 零下20℃ |  |  | 张春霞13500697491 |  |  | 0
17 | 立式冷藏柜 | SC-300 | BW03NE04P00B2J332RXM | 1 | A6车间 | 青岛海尔特种电器有限公司 |  | 温度 | 无 | 2年 | 2023.10.01 | B区 | 2-8℃ |  |  | 张春霞13500697491 |  |  | 0
18 | 电子天平 | ML6002T | B847799705 | 1 | A6车间 | 梅特勒-托利多仪器（上海）有限公司 |  | 质量 | 2021.01.27 | 1年 | 2023.02.01 | E区 | 0.5-6200g | II级 |  | 王智15947612202 |  |  | 0
19 | 生物安全柜 | HR1500-IIA2 | BE0GG000N00QHJ7RF4A3 | 1 | A6车间 | 青岛海尔特种电器有限公司 |  |  | 2022.04.18 | 1年 | 2023.04.01 | E区 |  |  |  | 王智15947612202 |  |  | 0
20 | 精密细胞培养振荡器 | ZWYC-290A | S17YB050CR011 | 1 | A6车间 | 上海智城分析仪器制造有限公司 |  | 温度 | 2021.04.30 | 2年 | 2023.04.01 | E区 | 30-35℃ |  |  | 王智15947612202 |  |  | 0
21 | 生化培养箱 | ZXSD-R1270 | S18SB016AJ004 | 1 | A6车间 | 上海智城分析仪器制造有限公司 |  | 温度 | 2021.04.30 | 2年 | 2023.04.01 | E区 | 15-18℃ |  |  | 王智15947612202 |  |  | 0
22 | 二氧化碳培养箱 | ZCOR-1230 | 5AF59C5C | 1 | A6车间 | 上海智城分析仪器制造有限公司 |  | 温度 | 2021.04.30 | 2年 | 2023.04.01 | E区 | 23-25℃ |  |  | 王智15947612202 |  |  | 0
23 | 恒温水浴箱 | ZSXH-625 | 54A04C5F | 1 | A6车间 | 上海智城分析仪器制造有限公司 |  | 温度 | 2021.04.30 | 2年 | 2023.04.01 | E区 | 37-38℃ |  |  | 王智15947612202 |  |  | 0
24 | 医用超低温保存箱 | DW-86L578J | BE0H110AW00QGJC5BRF2 | 1 | A6车间 | 青岛海尔生物医疗股份有限公司 |  | 温度 | 2021.04.30 | 2年 | 2023.04.01 | E区 | 零下70-72℃ |  |  | 王智15947612202 |  |  | 0
25 | 电热恒温转瓶机培养箱 | ZPX-02A | 1817017 | 1 | A6车间 | 湖北恒丰医疗制药设备有限公司 |  | 温度 | 2021.04.30 | 2年 | 2023.04.01 | E区 | 37℃ |  |  | 王智15947612202 |  |  | 0
26 | 电热恒温转瓶机培养箱 | ZPX-02A | 1817019 | 1 | A6车间 | 湖北恒丰医疗制药设备有限公司 |  | 温度 | 2021.04.30 | 2年 | 2023.04.01 | E区 | 37℃ |  |  | 王智15947612202 |  |  | 0
27 | 电热恒温转瓶机培养箱 | ZPX-02A | 1817020 | 1 | A6车间 | 湖北恒丰医疗制药设备有限公司 |  | 温度 | 2021.04.30 | 2年 | 2023.04.01 | E区 | 37℃ |  |  | 王智15947612202 |  |  | 0
28 | 医用低温保存箱 | DW-60W389 | BE03610AW00QEL4QXQ4X | 1 | A6车间 | 青岛海尔生物医疗有限公司 |  | 温度 | 2021.04.30 | 2年 | 2023.04.01 | E区 | 零下40℃ |  |  | 王智15947612202 |  |  | 0
29 | 酸度计 | PB-10 | 35492239 | 1 | A6车间 | 赛多利斯科学仪器（北京）有限公司 |  |  | 2021.01.27 | 2年 | 2023.02.01 | E区 | 0-14 |  |  | 王智15947612202 |  |  | 0
30 | 移液器（单通道） | 200 | P26072C | 1 | A6车间 | eppendorf |  | 容量 | 2020.03.17 | 3年 | 2023.03.01 | E区 | 1-200ul |  | 1ul | 王智15947612202 |  |  | 0
31 | 移液器（单通道） | 200 | O14864H | 1 | A6车间 | eppendorf |  | 容量 | 2020.03.17 | 3年 | 2023.03.01 | E区 | 1-200ul |  | 1ul | 王智15947612202 |  |  | 0
32 | 移液器（单通道） | 1000 | LZ34804 | 1 | A6车间 | eppendorf |  | 容量 | 2020.03.17 | 3年 | 2023.03.01 | E区 | 100-1000ul |  | 1ul | 王智15947612202 |  |  | 0
33 | 移液器（单通道） | 1000 | 无 | 1 | A6车间 | BRAND |  | 容量 | 2020.03.17 | 3年 | 2023.03.01 | E区 | 100-1000ul |  | 1ul | 王智15947612202 |  |  | 0
34 | 冰点渗透压仪 | OM819 | 1118021 | 1 | A6车间 | 雅森 |  | 渗透压 | 2022.04.18 | 2年 | 2023.03.01 | D区 | 0-1000mosm |  |  | 苗建青13675852522 |  |  | 0
35 | 高精度天平 | PBK-M-9-30-1 | B841575465 | 1 | A6车间 | 德国Mettler-toledo |  | 质量 | 2022.03.01 | 1年 | 2023.02.01 | D区 | 5g-30kg | II级 |  | 苗建青13675852522 |  |  | 0
1 | 电子秤 | TSC-15 | B815698372 | 1 | A7车间 | 梅特勒.托利多 |  |  | 2022.09.02 | 2023.09.01 | 2023.07 | 配液间（E06) | 0.1-15Kg | III | e=0.005Kg | 李波15344118407 |  |  | 0
2 | 电子秤 | TSC-60 | B815692818 | 1 | A7车间 | 梅特勒.托利多 |  |  | 2022.09.02 | 2023.09.01 | 2023.07 | 配苗间（D01) | 0.4-60Kg | III | e=0.02Kg | 韩慧贤18947912118 |  |  | 0
3 | 电子秤 | TSC-30 | B815698376 | 1 | A7车间 | 梅特勒.托利多 |  |  | 2022.09.02 | 2023.09.01 | 2023.07 | 培养基制备间（A04) | 0.2-30Kg | III | e=0.01Kg | 韩慧贤18947912118 |  |  | 0
4 | 电子秤 | TSC-6 | B815695296 | 1 | A7车间 | 梅特勒.托利多 |  |  | 2022.09.02 | 2023.09.01 | 2023.07 | 配液间（E06) | 0.04-6Kg | III | e=0.002Kg | 李波15344118407 |  |  | 0
5 | 电子秤 | TSC-3 | B815698371 | 1 | A7车间 | 梅特勒.托利多 |  |  | 2022.09.02 | 2023.09.01 | 2023.07 | 称量间（A05) | 0.02-3Kg | III | e=0.001Kg | 韩慧贤18947912118 |  |  | 0
6 | 电子天平 | YDF03-OCEV1 | YDF03-OCEV1 | 1 | A7车间 | 赛多利斯科学仪器(北京）有限公司 |  |  | 2022.01.27 | 2023.01.26 | 2023.01 | 配液间（E06) | 0.1～5100g | III | 0.1g | 李波15344118407 |  |  | 0
10 | 酸度计 | PB-10 | 35492309 | 1 | A7车间 | 赛多利斯科学仪器(北京）有限公司 |  |  | 2022.01.27 | 2023.01.26 | 2023.01 | 配液间（E06) |  |  |  | 李波15344118407 |  |  | 0
11 | 酸度计 | PB-10 | 36894053 | 1 | A7车间 | 赛多利斯科学仪器(北京）有限公司 |  |  | 2022.01.27 | 2023.01.26 | 2023.01 | 培养基制备间（A04) |  |  |  | 韩慧贤18947912118 |  |  | 0
12 | 白色单道全支灭菌移液器 | 5ml | PZ41710 | 1 | A7车间 | 赛多利斯科学仪器(北京）有限公司 |  |  | 2022.08.31 | 2023.08.30 | 2023.07 | A7 | 1～5ml |  |  | 李波15344118407 | 单通道 |  | 0
13 | 白色单道全支灭菌移液器 | 5ml | LZ28075 | 1 | A7车间 | 赛多利斯科学仪器(北京）有限公司 |  |  | 2022.08.31 | 2023.08.30 | 2023.07 | A7 | 1～5ml |  |  | 李波15344118407 | 单通道 |  | 0
14 | 白色单道全支灭菌移液器 | 10ml | PZ34080 | 1 | A7车间 | 赛多利斯科学仪器(北京）有限公司 |  |  | 2022.08.31 | 2023.08.30 | 2023.07 | A7 | 2～10ml |  |  | 李波15344118407 | 单通道 |  | 0
15 | 白色单道全支灭菌移液器 | 1ml | SZ89351 | 1 | A7车间 | 赛多利斯科学仪器(北京）有限公司 |  |  | 2022.08.31 | 2023.08.30 | 2023.07 | A7 | 100～1000微升 |  |  | 李波15344118407 | 单通道 |  | 0
16 | 白色单道全支灭菌移液器 | 1ml | RZ41013 | 1 | A7车间 | 赛多利斯科学仪器(北京）有限公司 |  |  | 2022.08.31 | 2023.08.30 | 2023.07 | A7 | 100～1000微升 |  |  | 李波15344118407 | 单通道 |  | 0
17 | 白色单道全支灭菌移液器 | 100微升 | RZ33843 | 1 | A7车间 | 赛多利斯科学仪器(北京）有限公司 |  |  | 2022.08.31 | 2023.08.30 | 2023.07 | A7 | 10～100微升 |  |  | 李波15344118407 | 单通道 |  | 0
18 | 白色单道全支灭菌移液器 | 100微升 | RZ25881 | 1 | A7车间 | 赛多利斯科学仪器(北京）有限公司 |  |  | 2022.08.31 | 2023.08.30 | 2023.07 | A7 | 10～100微升 |  |  | 李波15344118407 | 单通道 |  | 0
19 | 白色单道全支灭菌移液器 | 200微升 | KZ36694 | 1 | A7车间 | 赛多利斯科学仪器(北京）有限公司 |  |  | 2022.08.31 | 2023.08.30 | 2023.07 | A7 | 20～200微升 |  |  | 李波15344118407 | 单通道 |  | 0
20 | 白色单道全支灭菌移液器 | 200微升 | ZX79438 | 1 | A7车间 | 赛多利斯科学仪器(北京）有限公司 |  |  | 2022.08.31 | 2023.08.30 | 2023.07 | A7 | 20～200微升 |  |  | 李波15344118407 | 单通道 |  | 0
21 | 量筒 | 1000ml |  | 2 | A7车间 |  |  |  | 2022.01.27 | 2023.01.26 | 2023.01 | B20 |  |  |  | 李波15344118407 |  |  | 0
24 | 生化培养箱 | ZXSD-R1270 | S18SB016AJ010 | 1 | A7车间 | 上海智诚 |  |  | 2022.01.27 | 2023.01.26 | 2023.01 | B20 | 4～65℃ |  |  | 李波15344118407 |  |  | 0
25 | 电热恒温培养箱 | ZXDP-B2270 | S18DB010AE003 | 1 | A7车间 | 上海智诚 |  |  | 2022.01.27 | 2023.01.26 | 2023.01 | B20 | 4～65℃ |  |  | 李波15344118407 |  |  | 0
26 | 电热恒温培养箱 | ZXDP-B2270 | S18DB010AE009 | 1 | A7车间 | 上海智诚 |  |  | 2022.01.27 | 2023.01.26 | 2023.01 | B20 | 4～65℃ |  |  | 李波15344118407 |  |  | 0
27 | 电热恒温培养箱 | ZXDP-B2270 | S18DB010AE007 | 1 | A7车间 | 上海智诚 |  |  | 2022.01.27 | 2023.01.26 | 2023.01 | B20 | 4～65℃ |  |  | 李波15344118407 |  |  | 0
28 | 电热恒温培养箱 | ZXDP-B2270 | S18DB010AE004 | 1 | A7车间 | 上海智诚 |  |  | 2022.01.27 | 2023.01.26 | 2023.01 | B20 | 4～65℃ |  |  | 李波15344118407 |  |  | 0
29 | 生化培养箱 | ZXSD-R1270 | S18SB016AJ005 | 1 | A7车间 | 上海智诚 |  |  | 2022.01.27 | 2023.01.26 | 2023.01 | B20 | 4～65℃ |  |  | 李波15344118407 |  |  | 0
30 | 二氧化碳培养箱 | ZCOR-1230 | S18TA020AE009 | 1 | A7车间 | 上海智诚 |  |  | 2022.01.27 | 2023.01.26 | 2023.01 | B20 | 4～65℃ |  |  | 李波15344118407 |  |  | 0
31 | 精密细胞培养震荡器 | ZWYC-290A | S17YB050CR013 | 1 | A7车间 | 上海智诚 |  |  | 2022.01.27 | 2023.01.26 | 2023.01 | B20 | 4～65℃ |  |  | 李波15344118407 |  |  | 0
32 | 电热恒温转瓶培养箱 | ZPX-02A | 1817016 | 1 | A7车间 | 湖北恒丰 |  |  | 2022.01.27 | 2023.01.26 | 2023.01 | B20 | 4～65℃ |  |  | 李波15344118407 |  |  | 0
33 | 电热恒温转瓶培养箱 | ZPX-02A | 1817013 | 1 | A7车间 | 湖北恒丰 |  |  | 2022.01.27 | 2023.01.26 | 2023.01 | B20 |  |  |  | 李波15344118407 |  |  | 0
34 | 恒温水浴箱 | ZXBB-712 | 66EB992A | 1 | A7车间 | 上海智诚 |  |  | 2022.01.27 | 2023.01.26 | 2023.01 | B20 | 室温至100℃ |  |  | 李波15344118407 |  |  | 0
6 | 温湿度计 | WS-A1型 | 无 | 6 | 动物实验部 | 北京康威仪表有限公司 |  |  | 2022.04.28 | 1年 | 2023.04.25 | A10-2B03;2D03 |  |  |  | 牛秀岭，13848613113 |  |  | 0
7 | 移液器 | 1000ul | RZ00906 | 1 | 动物实验部 | thermo |  |  | 2022.04.28 | 1年 | 2023.04.25 | A10-2B04 |  |  |  | 牛秀岭，13848613113 | 单道 |  | 0
8 | 移液器 | 1000ul-5000ul | RZ09749 | 1 | 动物实验部 | thermo |  |  | 2022.04.28 | 1年 | 2023.04.25 | A10-2B04 |  |  |  | 牛秀岭，13848613113 | 单道 |  | 0
9 | 移液器 | （100-1000）µＬ | 15569227 | 1 | 动物实验部 | FINNPIPETTE |  |  | 2022.04.28 | 1年 | 2023.04.25 | A10-2B04 |  |  |  | 牛秀岭，13848613113 | 单道 |  | 0
10 | 移液器 | （1-5ml） | ZX12326 | 1 | 动物实验部 | FINNPIPETTE |  |  | 2022.04.28 | 1年 | 2023.04.25 | A10-2B04 |  |  |  | 牛秀岭，13848613113 | 单道 |  | 0
11 | 移液器 | （100-1000）µL | ZX22744 | 1 | 动物实验部 | FINNPIPETTE |  |  | 2022.04.28 | 1年 | 2023.04.25 | A10-1C05 |  |  |  | 牛秀岭，13848613113 | 单道 |  | 0
12 | 移液器 | （1-5）ml | ZX70909 | 1 | 动物实验部 | FINNPIPETTE |  |  | 2022.04.28 | 1年 | 2023.04.25 | A10-1C05 |  |  |  | 牛秀岭，13848613113 |  |  | 0
13 | 生物安全柜 | HR1200-IIA2 | BE0GG200N00QHL5SW9RZ | 1 | 动物实验部 | 青岛海尔特种电器有限公司 |  |  | 2022.09.10 | 1年 | 2023.09.05 | A10-2B04 |  |  |  | 牛秀岭，13848613113 |  |  | 0
14 | 生物安全柜 | HR1200-IIA2 | BE0GH100N00QHL5GSR7E | 1 | 动物实验部 | 青岛海尔特种电器有限公司 |  |  | 2022.09.10 | 1年 | 2023.09.05 | A10-1C08 |  |  |  | 牛秀岭，13848613113 |  |  | 0
15 | 生物安全柜 | HR1200-IIA2 | 201901007 | 1 | 动物实验部 | 青岛海尔特种电器有限公司 |  |  | 2022.09.10 | 1年 | 2023.09.05 | A10-1B07 |  |  |  | 牛秀岭，13848613113 |  |  | 0
16 | 电子天平 | BSA2202S-CW |  | 1 | 动物实验部 | 赛多利斯科学仪器有限公司 |  |  | 2022.09.10 | 1年 | 2023.09.05 | A10-2B04 | 0.01g-2200g | II | 0.01g | 牛秀岭，13848613113 |  |  | 0
17 | 电子天平 | PL202-L | 201210004 | 1 | 动物实验部 | 梅特勒托利多仪器有限公司 |  |  | 2022.09.10 | 1年 | 2023.09.05 | A10-1C08 | 0.01g-200g | II | 0.01g | 牛秀岭，13848613113 |  |  | 0
18 | 电子天平 | PL202-L | B151556268 | 1 | 动物实验部 | 梅特勒托利多仪器有限公司 |  |  | 2022.09.10 | 1年 | 2023.09.05 | A10-1B07 | 0.01g-200g | II | 0.01g | 牛秀岭，13848613113 |  |  | 0
19 | 温度监控仪 | YB-HW001-01 | - | 6 | 动物实验部 | 海尔 |  |  | 2022.04.28 | 1年 | 2023.04.25 |  |  |  |  | 牛秀岭，13848613113 |  |  | 0
1 | PH计 | P611W | YK06201911041 | 1 | 运维技改部 | 上海佑科仪器仪表有限公司 | 0.01级 |  | 2022-05-05 | 1 | 2023.5.4 | A2制水间 | 0-14 | 0.01级 | 0.01级 | 钮磊15647173537 |  |  | 0
2 | 电导率仪 | SG7 | 1234165200 | 1 | 运维技改部 | 梅特勒托利多仪器（上海）有限公司 | 0.5级 |  | 2022-05-05 | 1 | 2023.5.4 | A2制水间 |  | 0.5级 | 0.5级 | 钮磊15647173537 |  |  | 0
6 | 便携式气体检测仪 | PNT400-CO/H2S/O2/EX | RKL200925002 | 1 | 运维技改部 | 深圳市瑞凯雷科技有限公司 |  |  | 2022.5.5 | 1 | 2023.5.4 | A4锅炉房 |  |  |  | 刘亚奇15354869502 |  |  | 0
7 | 便携式气体检测仪 | PNT400-CO/H2S/O2/EX | RKL200925001 | 1 | 运维技改部 | 深圳市瑞凯雷科技有限公司 |  |  | 2022.5.5 | 1 | 2023.5.4 | A4锅炉房 |  |  |  | 刘亚奇15354869502 |  |  | 0
8 | 天然气报警器 |  |  | 27 | 运维技改部 |  |  |  | 2022.5.5 | 1 | 2023.5.4 | A4锅炉房 |  |  |  | 刘亚奇15354869502 |  |  | 0
1 | 天然气报警器 |  |  | 10 | 食堂 |  |  |  | 2022.5.5 | 1 | 2023.5.4 | 食堂 | [6 empty] | 0
1 | 三氯甲烷报警器 |  |  | 1 | 供应链 |  |  |  | 2022.6.23 | 1 | 2023.6.22 | 危化品库 |  |  |  | 于文斌 |  |  | 0
1 | 温湿度表 |  |  | 2 | EHS |  |  |  | 2021-11-01 | 1年 | 2023-11-01 | 检定室 | [6 empty] | 0
2 | 补偿式压差计 | (0~2500)Pa | BGyz2020-02546 | 1 | EHS | 北京斯贝克科技有限责任公司 |  | 检定证书 | 2022.6.17 | 2年 | 2023-06-01 | 检定室 | (-2500~2500)pa | 0.02级 | 一等标准器 |  | 法定检定单位出具 |  | 0
3 | 恒温油槽 | SPMK3000-4 | 304190301 | 1 | EHS | 北京斯贝克科技有限责任公司 |  |  | 2022.4.27 | 1年 | 2023-04-01 | 检定室 | (90~300)℃ | [5 empty] | 0
4 | 低温温度计检定水槽 | SPMK-60 | 303181221 | 1 | EHS | 北京斯贝克科技有限责任公司 |  |  | 2022.4.27 | 1年 | 2023-04-01 | 检定室 | (-60~100）℃ | [5 empty] | 0
2 | 二氧化碳培养箱 | ZCOR-1230 | 438B6A79 | 1 | 菌种部 | 上海智城分析仪器制造有限公司 | 温度类 |  | 2021.09.15 | 2年 | 2023.09.14 | A2传递间F208 | 30-37℃（使用温度36.8℃） |  | 0.1℃ | 胡斌 13848181462 |  |  | 0
3 | 生化培养箱 | ZXSD-R1270 | 6BB9648A | 1 | 菌种部 | 上海智城分析仪器制造有限公司 | 温度类 |  | 2021.09.15 | 2年 | 2023.09.14 | A2传递间F208 | 23-25℃ |  | 0.1℃ | 胡斌 13848181462 |  |  | 0
4 | 精密细胞培养振荡器 | ZWYC-290A | F88502B0 | 1 | 菌种部 | 上海智城分析仪器制造有限公司 | 温度类 |  | 2021.09.15 | 2年 | 2023.09.14 | A2传递间F208 | 36-37℃（使用温度36.8℃） |  | 0.1℃ | 胡斌 13848181462 |  |  | 0
5 | 生物安全柜 | HR1500-ⅡA2型 | 无 | 1 | 菌种部 | 青岛海尔生物医疗股份有限公司 | 风速、洁净度等 |  | 2022.01.08 | 1年 | 2023.01.07 | F206 | 无 |  |  | 胡斌 13848181462 |  |  | 0
6 | 生物安全柜 | HR1500-ⅡA2型 | 无 | 1 | 菌种部 | 青岛海尔生物医疗股份有限公司 | 风速、洁净度等 |  | —— | 1年 | 2023.01.07 | F210 | 无 |  |  | 胡斌 13848181462 |  |  | 0
9 | 医用低温保存箱 | DW-86L490J | BEOFS 3GITO OQGJC 6R3AV | 1 | 菌种部 | 青岛海尔生物医疗股份有限公司 | 温度类 |  | 2021.11.01 | 2年 | 2023.10.31 | 菌种部种毒班 | （-70`-80℃） |  | 0.1℃ | 刘志刚 13384872249 |  |  | 0
10 | 超低温冰箱 | 8926 | 477560-186 | 1 | 菌种部 | Thermo Fisher Scientific | 温度类 |  | 2021.11.01 | 2年 | 2023.10.31 | 菌种部种毒班 | （-70`-80℃） |  | 0.1℃ | 刘志刚 13384872249 |  |  | 0
11 | 医用低温保存箱 | DW-86L578J | BEOHI 10AWO OQGJC 5HZNQ | 1 | 菌种部 | 青岛海尔生物医疗股份有限公司 | 温度类 |  | 2021.11.01 | 2年 | 2023.10.31 | 菌种部种毒班 | （-70`-80℃） |  | 0.1℃ | 刘志刚 13384872249 |  |  | 0
12 | 医用低温保存箱 | DW-86L578J | BEOHI 10AWO OQGJC 5LCNR | 1 | 菌种部 | 青岛海尔生物医疗股份有限公司 | 温度类 |  | 2021.11.01 | 2年 | 2023.10.31 | 菌种部种毒班 | （-70`-80℃） |  | 0.1℃ | 刘志刚 13384872249 |  |  | 0
13 | 医用低温保存箱 | DW-86L578J | BEOHI 10AWO OQGJC 5Z242 | 1 | 菌种部 | 青岛海尔生物医疗股份有限公司 | 温度类 |  | 2021.11.01 | 2年 | 2023.10.31 | 菌种部种毒班 | （-70`-80℃） |  | 0.1℃ | 刘志刚 13384872249 |  |  | 0
14 | 医用低温保存箱 | DW-86L578J | BEOHI 10AWO OQGJC 5XG4K | 1 | 菌种部 | 青岛海尔生物医疗股份有限公司 | 温度类 |  | 2021.11.01 | 2年 | 2023.10.31 | 菌种部种毒班 | （-70`-80℃） |  | 0.1℃ | 刘志刚 13384872249 |  |  | 0
15 | 医用低温保存箱 | DW-86L578J | BEOHI 10AWO OQGJC 5S44G | 1 | 菌种部 | 青岛海尔生物医疗股份有限公司 | 温度类 |  | 2021.11.01 | 2年 | 2023.10.31 | 菌种部种毒班 | （-70`-80℃） |  | 0.1℃ | 刘志刚 13384872249 |  |  | 0
16 | 医用低温保存箱 | DW-86L578J | BEOHI 10AWO OQGJC 5AA7P | 1 | 菌种部 | 青岛海尔生物医疗股份有限公司 | 温度类 |  | 2021.11.01 | 2年 | 2023.10.31 | 菌种部种毒班 | （-70`-80℃） |  | 0.1℃ | 刘志刚 13384872249 |  |  | 0
17 | 生物安全柜 | HR1500-ⅡA2型 | 无 | 1 | 菌种部 | 青岛海尔生物医疗股份有限公司 | 风速、洁净度等 |  | 2022.09.18 | 1年 | 2023.09.18 | 菌种部种毒班 | 无 |  |  | 刘志刚 13384872249 |  |  | 0
20 | 酸度计 | PB-10 | B621518853 | 1 | 菌种部 | 赛多利斯科学仪器有限公司 | PH |  | 2021.09.17 | 2年 | 2023.09.16 | 菌种部种毒班 | 2-14 |  | 0.01 | 刘志刚 13384872249 |  |  | 0
22 | 电子天平 | ML6002 | 13512729373 | 1 | 菌种部 | 梅特勒-托利多仪器（上海）有限公司 | 重量 |  | —— | 1年 | 2023.03.01 | 菌种部种毒班 | 0-6kg | Ⅱ | 0.01 | 刘志刚 13384872249 |  |  | 0
1 | 电子天平 | ME4002E/02 | B946576993 | 1 | P3实验室 | METTLER TOLEDO |  |  | 2021.08.22 | 一年 | 2023.02.28 | 准备间 | 0.5-4200g | B | 0.01g | 邹国华15661036742 |  |  | 0
2 | 分析天平 | ME204E | B918596041 | 1 | P3实验室 | METTLER TOLEDO |  |  | 2021.08.22 | 一年 | 2023.02.28 | 准备间 | 10mg-220g | B | 0.0001g | 邹国华15661036742 |  |  | 0
3 | 量筒 | 1000ml | 无 | 1 | P3实验室 | BOMEX |  |  | 2021.08.22 | 一年 | 2023.02.28 | 准备间 | 1000ml | D | 10ml | 邹国华15661036742 |  |  | 0
4 | 量筒 | 250ml | 无 | 1 | P3实验室 | BOMEX |  |  | 2021.08.22 | 一年 | 2023.02.28 | 准备间 | 250ml | D | 2ml | 邹国华15661036742 |  |  | 0
5 | 量筒 | 100ml | 无 | 1 | P3实验室 | BOMEX |  |  | 2021.08.22 | 一年 | 2023.02.28 | 准备间 | 100ml | D | 1ml | 邹国华15661036742 |  |  | 0
6 | 量筒 | 50ml | 无 | 1 | P3实验室 | 天津OKLABS |  |  | 2021.08.22 | 一年 | 2023.02.28 | 准备间 | 50ml | D | 0.5ml | 邹国华15661036742 |  |  | 0
7 | 分析天平 | ME204E | B943487000 | 1 | P3实验室 | METTLER TOLEDO |  |  | 2021.08.22 | 一年 | 2023.02.28 | 洗涤间 | 0.5-4200g | B | 0.01g | 邹国华15661036742 |  |  | 0
8 | 移液器 | 200ul | QZ39026 | 1 | P3实验室 | thermo |  |  | 2021.08.22 | 一年 | 2023.02.28 | 小动物区实验室1 | 20-200ul | B类 | ±1 | 邹国华15661036742 | 单通道 |  | 0
9 | 移液器 | 1000ul | K25500F | 1 | P3实验室 | eppendorf |  |  | 2021.08.22 | 一年 | 2023.02.28 | 小动物区实验室1 | 100-1000ul | B类 | ±1 | 邹国华15661036742 | 单通道 |  | 0
10 | 量筒 | 500ml | 无 | 1 | P3实验室 | BOMEX |  |  | 2021.08.22 | 一年 | 2023.02.28 | 准备间 | 25-500ml | C类 | ±5 | 邹国华15661036742 |  |  | 0
11 | 二氧化碳培养箱 | ZCOR-1230 | 无 | 1 | P3实验室 | 上海智诚分析仪器制造有限公司 |  |  | 初次鉴定 | 初次鉴定 | 2023.02.28 | 小动物区实验室1 | 温度 | C类 | 0.1 | 邹国华15661036742 |  |  | 0
12 | 微生物培养箱 | BXP-280S | 180020 | 1 | P3实验室 | 上海博迅实业有限公司医疗设备厂 |  |  | 初次鉴定 | 初次鉴定 | 2023.02.28 | 小动物区实验室2 | 温度 | C类 | 0.1 | 邹国华15661036742 |  |  | 0
13 | 医用低温保存箱 | DW-86L388J | BE0H9000U00QGJ62LANU | 1 | P3实验室 | 青岛海尔特种电器有限公司 |  |  | 初次鉴定 | 初次鉴定 | 2023.02.28 | 小动物区设备缓冲间 | —80℃ | B类 | 0.1℃ | 邹国华15661036742 |  |  | 0
14 | 二氧化碳培养箱 | ZCOR-1230 | 7F38AEB5 | 1 | P3实验室 | 上海智诚 |  |  | 初次鉴定 | 初次鉴定 | 2023.02.28 | 南区实验室2 | 5～60℃ | C类 | 0.1 | 邹国华15661036742 |  |  | 0
15 | 恒温水浴锅 | ZSBB-726 | C195E497 | 1 | P3实验室 | 上海智诚 |  |  | 初次鉴定 | 初次鉴定 | 2023.02.28 | 南区实验室2 | 0～100℃ | C类 | 0.1 | 邹国华15661036742 |  |  | 0
16 | Eppendorf移液器 | 200ul | L33293I | 1 | P3实验室 | Eppendorf |  |  | 初次鉴定 | 初次鉴定 | 2023.02.28 | 南区实验室2 | 20～200ul | B类 | 1 | 邹国华15661036742 |  |  | 0
17 | 移液器 | 100ul | NZ43869 | 1 | P3实验室 | Thermo |  |  | 初次鉴定 | 初次鉴定 | 2023.02.28 | 南区实验室3 | 10～100ul | B类 | 1 | 邹国华15661036742 |  |  | 0
18 | Eppendorf移液器 | 10ul | L35860I | 1 | P3实验室 | Eppendorf |  |  | 2021.08.23 | 一年 | 2023.02.28 | 南区实验室3 | 1～10ul | B类 | 0.01 | 邹国华15661036742 |  |  | 0
19 | Eppendorf移液器 | 200ul | LZ34838 | 1 | P3实验室 | Thermo |  |  | 2021.08.23 | 一年 | 2023.02.28 | 南区实验室3 | 20～200ul | B类 | 1 | 邹国华15661036742 |  |  | 0
20 | 二氧化碳培养箱 | 371 | 300157561 | 1 | P3实验室 | Thermo |  |  | 初次鉴定 | 初次鉴定 | 2023.02.28 | 南区实验室3 | 5～60℃ | C类 | 0.1 | 邹国华15661036742 |  |  | 0
21 | 二氧化碳培养箱 | ZCOR-1230 | S18TAO15AB003 | 1 | P3实验室 | 上海智诚 |  |  | 初次鉴定 | 初次鉴定 | 2023.02.28 | 南区实验室1 | 5～60℃ | C类 | 0.1 | 邹国华15661036742 |  |  | 0
22 | 恒温水浴锅 | ZSXH-625 | 300408719 | 1 | P3实验室 | 上海智诚 |  |  | 初次鉴定 | 初次鉴定 | 2023.02.28 | 南区实验室1 | 4～65℃ | C类 | 0.1 | 邹国华15661036742 |  |  | 0
23 | 金属浴 | BAYGENE | A013-08012 | 1 | P3实验室 | BAYGENE |  |  | 2021.08.23 | 一年 | 2023.02.28 | 南区实验室1 | 0～100℃ | C类 | 0.1 | 邹国华15661036742 |  |  | 0
24 | 二氧化碳培养箱 | ZCOR-1230 | C64694EE | 1 | P3实验室 | 上海智诚 |  |  | 2021.08.23 | 一年 | 2023.02.28 | 准备间 | 5～60℃ | C类 | 0.1 | 邹国华15661036742 |  |  | 0
25 | 恒温水浴锅 | ZSBB-712 | A2CA1F1B | 1 | P3实验室 | 上海智诚 |  |  | 2021.08.23 | 一年 | 2023.02.28 | 准备间 | 0～100℃ | C类 | 0.1 | 邹国华15661036742 |  |  | 0
26 | Eppendorf移液器 | 10ul | L35803I | 1 | P3实验室 | Eppendorf |  |  | 2021.08.23 | 一年 | 2023.02.28 | 准备间 | 1～10ul | B类 | 0.01 | 邹国华15661036742 |  |  | 0
27 | Eppendorf移液器 | 1000ul | K25500F | 1 | P3实验室 | Eppendorf |  |  | 2021.08.23 | 一年 | 2023.02.28 | 准备间 | 10-1000ul | B类 | 1 | 邹国华15661036742 |  |  | 0
28 | Eppendorf移液器 | 200ul | H43863F | 1 | P3实验室 | Eppendorf |  |  | 初次鉴定 | 初次鉴定 | 2023.02.28 | 准备间 | 10-200ul | B类 | 0.1 | 邹国华15661036742 |  |  | 0
29 | 生化培养箱 | ZXSD-R1270 | S18SB016AJC03 | 1 | P3实验室 | 上海智诚 |  |  | 初次鉴定 | 初次鉴定 | 2023.02.28 | 南区实验室3 | 4～65℃ | C类 | 0.1 | 邹国华15661036742 |  |  | 0
30 | 移液器 | 50ul | OH46352 | 1 | P3实验室 | Thermo |  |  | 初次鉴定 | 初次鉴定 | 2023.02.28 | 南区实验室1 | 5～50ul | B类 | 0.1 | 邹国华15661036742 |  |  | 0
1 | 尘埃粒子计数器（新） | HHPC 3+ | CT/CAL F-14 | 1 | QA部 | 哈希公司 |  |  | 2022.07.22 | 2023.07.21 | 2023.09.10 | QA部 | 0.3um、0.5um、5um(2.83L/min) |  |  | 13604716257 |  |  | 0
2 | 激光粒子计数器(旧) | HHPC-2 | IEC60325_12001 | 1 | QA部 | 哈希公司 |  |  | 2021.08.03 | 2022.08.02 | 2023.03.20 | QA部 | 0.3um、0.5um、5um(2.83L/min) |  |  | 13604716257 |  |  | 0
3 | 风速仪 | testo 425 | 5604251 | 1 | QA部 | 德图仪器国际贸易（上海）有限公司 |  |  | 2022.07.26 | 2023.07.25 | 2023.06.15 | QA部 | 0.36-0.54m/s |  | ±0.03m/s+5%读数 | 13604716257 |  |  | 0
4 | 紫外辐照计 | LS126C | 126030150 | 1 | QA部 | 深圳市林上科技有限公司 |  |  | 2022.05.13 | 2023.05.12 | 2023.04.02 | QA部 | 0-2000uW/cm2 |  | ±10% | 13604716257 |  |  | 0
5 | 便携式泵吸气体检测仪 | K-600 | 无 | 1 | QA部 | 河南省凯陆电子科技有限公司 |  |  | 2021.07.27 | 2022.07.26 | 2023.06.16 | QA部 | 3-6% |  |  | 13604716257 |  |  | 0
6 | 噪音检测仪 | TES-1352H | 无 | 1 | QA部 | 台湾泰仕TES电子工业股份有限公司 |  |  | 2021.08.05 | 2022.08.04 | 2023.06.24 | QA部 | 50-100分贝 |  |  | 13604716257 |  |  | 0
7 | 中冷温度计 | UTRIX-16 | S/N504011913 | 1 | QA部 | 深圳中冷科技有限公司 |  |  | 2022.07.12 | 2023.05.09 | 2023.03.29 | QA部 | -30℃—+50℃ |  |  | 13604716257 |  |  | 0
8 | 中冷温度计 | UTRIX-16 | S/N504011986 | 1 | QA部 | 深圳中冷科技有限公司 |  |  | 2022.07.12 | 2023.05.09 | 2023.03.29 | QA部 | -30℃—+50℃ |  |  | 13604716257 |  |  | 0
9 | 中冷温度计 | UTRIX-16 | S/N504011987 | 1 | QA部 | 深圳中冷科技有限公司 |  |  | 2022.07.12 | 2023.05.09 | 2023.03.29 | QA部 | -30℃—+50℃ |  |  | 13604716257 |  |  | 0
10 | 中冷温度计 | UTRIX-16 | S/N504011988 | 1 | QA部 | 深圳中冷科技有限公司 |  |  | 2022.07.12 | 2023.05.09 | 2023.09.29 | QA部 | -30℃—+50℃ |  |  | 13604716257 |  |  | 0
11 | 中冷温度计 | UTRIX-16 | S/N504011989 | 1 | QA部 | 深圳中冷科技有限公司 |  |  | 2022.07.12 | 2023.05.09 | 2023.09.29 | QA部 | -30℃—+50℃ |  |  | 13604716257 |  |  | 0
12 | 中冷温度计 | UTRIX-16 | S/N504011990 | 1 | QA部 | 深圳中冷科技有限公司 |  |  | 2022.07.12 | 2023.05.09 | 2023.09.29 | QA部 | -30℃—+50℃ |  |  | 13604716257 |  |  | 0
13 | 风量仪 | FL-1 | 20808042 | 1 | QA部 | 苏州市苏信净化设备厂 |  |  | 2020.07.24 | 2021.07.23 | 2023.03.20 | QA部 | 150——3000m |  |  | 13604716257 | P3每年借用，进行空调系统检测 |  | 0
14 | 风量仪 | 8380 | T83802028010 | 1 | QA部 | 美国特赛 |  |  | 未检定 |  | 2023.09.05 | QA部 | 150——3000m |  |  | 13604716257 | P3每年借用，进行空调系统检测 |  | 0
15 | 超低温冰箱 | ULT2186-4V44 | 128241301090427 | 1 | QA部 | THERMO热尔公司 |  |  | 2019.11.04 | 2022.11.3 | 2023.01.04 | A1楼 | -70～-78℃ |  | ±3 | 13604716257 | 22年未校验，有效期二年 |  | 0
16 | 超低温冰箱 | MDF-382E | 31213141 | 1 | QA部 | SANYO Electric Boomedical |  |  | 2019.11.02 | 2022.11.01 | 2023.01.04 | A1楼 | -70～-78℃ |  | ±3 | 13604716257 | 22年未校验，有效期二年 |  | 0
17 | 超低温冰箱 | DW-86L578J | BE0H1 10AW0 0OGJC 5VWP5 | 1 | QA部 | 青岛海尔生物医疗股份有限公司 |  |  | 2021.01.14 | 2023.01.13 | 2023.01.04 | A2车间 | -70～-78℃ |  | 温度偏差测量结果不确定度：U=0.3℃（k=2） | 13604716257 |  |  | 0
18 | 水银温度计 | 无 | 无 | 5 | QA部 |  |  |  | 2018年 |  | 2023.03.20 | QA部 | -60～-80℃ |  | ±3 | 13604716257 |  |  | 0
| 合计 |  |  | 645 | [14 empty] | 0
Note on D47: 2022.08.11新购买
Note on D48: 2022.08.11新购买

## Sheet3
23
25
51
29
5
30
22
241
24
1
16
10
136
31